## PLANILHA
Obra: Centro de Especialidade Médicas – CEME |  |  |  |  | Data Base: ABRIL/2016
Município: Porto Nacional - TO |  |  |  |  | BDI:26,30
Endereço:
Planilha Orçamentária
ITEM | CÓD.SINAPI | DESCRIÇÃO DOS SERVIÇOS | UNID. | QUANT. | V.UNIT.(R$) | V.TOTAL(R$)
1.0 |  | SERVIÇOS PRELIMINARES
1.1 | 74209/001 | PLACA DE OBRA EM CHAPA DE ACO GALVANIZADO | M² | 6 | 375.44 | 2252.64 | ITALO OK
1.3 |  | LIGAÇÕES PROVISÓRIAS DE ÁGUA POTÁVEL
1.2.1 | 74217/003 | HIDROMETRO 1,50M3/H, D=1/2" - FORNECIMENTO E INSTALACAO | UND | 1 | 88.28 | 88.28 | ITALO OK
1.2.2 | 74218/001 | KIT CAVALETE PVC COM REGISTRO 3/4" - FORNECIMENTO E INSTALACAO | UND | 1 | 52.4 | 52.4 | ITALO OK
1.2.3 | 74253/001 | RAMAL PREDIAL EM TUBO PEAD 20MM - FORNECIMENTO, INSTALAÇÃO, ESCAVAÇÃO | M | 7 | 16.64 | 116.48 | ITALO OK
1.3 | 73960/001 | LIGAÇÕES PROVISÓRIAS DE ENERGIA ELÉTRICA (BAIXA TENSÃO) | UN. | 1 | 1184.53 | 1184.53 | ITALO OK
1.4 | 74210/001 | BARRACAO DE OBRA PARA ALOJAMENTO/ESCRITORIO, PISO EM PINHO 3A, PAREDES EM COMPENSADO 10MM, COBERTURA EM TELHA FIBROCIMENTO 6MM, INCLUSO INSTALACOES ELETRICAS E ESQUADRIAS. REAPROVEITADO 5 VEZES | M² | 12 | 303.01 | 3636.12 | ITALO OK
1.5 | 74077/002 | LOCACAO CONVENCIONAL DE OBRA, ATRAVÉS DE GABARITO DE TABUAS CORRIDAS PONTALETADAS, COM REAPROVEITAMENTO DE 10 VEZES. | M² | 195.43 | 3.31 | 646.8733 | ITALO OK
1.6 | 73948/016 | LIMPEZA MANUAL DO TERRENO (C/ RASPAGEM SUPERFICIAL) | M² | 195.43 | 2.77 | 541.3411 | ANDREIA
1.7 | 72215 | DEMOLICAO DE ALVENARIA DE ELEMENTOS CERAMICOS VAZADOS | M³ | 5.085 | 27.75 | 141.1087 | DIEGO OK
SUBTOTAL ITEM 1.0 | [5 empty] | 8659.7732
2.0 |  | INFRA-ESTRUTURA FUNDAÇÕES
2.1 |  | VIGAS BALDRAME
2.1.1 | 83519 | ALVENARIA EMBASAMENTO TIJOLO CERAMICO FURADO 10X20X20 CM | M³ | 11.6848 | 375.36 | 4386.0065 | ITALO OK
2.1.2 | 5651 | FORMA TABUA PARA CONCRETO EM FUNDACAO C/ REAPROVEITAMENTO 5X | M² | 111.63 | 27.56 | 3076.5228 | ITALO OK
2.1.3 | 73972/001 | CONCRETO FCK=25MPA, VIRADO EM BETONEIRA, SEM LANCAMENTO | M³ | 5.58 | 387 | 2159.46 | ITALO OK
2.1.4 | 92777 | ARMAÇÃO DE PILAR OU VIGA DE UMA ESTRUTURA CONVENCIONAL DE CONCRETO ARMADO EM UMA EDIFÍCAÇÃO TÉRREA OU SOBRADO UTILIZANDO AÇO CA-50 DE 8.0 MM-MONTAGEM. AF_12/2015 | KG | 273.2 | 10.14 | 2770.248 | ITALO OK
2.1.5 | 92775 | ARMAÇÃO DE PILAR OU VIGA DE UMA ESTRUTURA CONVENCIONAL DE CONCRETO ARMADO EM UMA EDIFÍCAÇÃO TÉRREA OU SOBRADO UTILIZANDO AÇO CA-60 DE 5.0 MM - MONTAGEM. AF_12/2015 | KG | 115.4 | 11.57 | 1335.178 | ITALO OK
2.1.6 | 74157/004 | LANCAMENTO/APLICACAO MANUAL DE CONCRETO EM FUNDACOES | M³ | 5.58 | 74.48 | 415.5984 | ITALO OK
2.2 |  | SAPATAS ISOLADAS, PILARETES E ALVENARIA DE EMBASAMENTO
2.2.1 | 79517/001 | ESCAVACAO MANUAL EM SOLO-PROF. ATE 1,50 M | M³ | 38.81 | 22.2 | 861.582 | ITALO OK
2.2.2 | 5651 | FORMA TABUA PARA CONCRETO EM FUNDACAO C/ REAPROVEITAMENTO 5X | M² | 44.53 | 27.56 | 1227.2468 | ITALO OK
2.2.3 | 5622 | REGULARIZACAO E COMPACTACAO MANUAL DE TERRENO COM SOQUETE | M² | 46.37 | 3.66 | 169.7142 | ITALO OK
2.2.4 | 83534 | LASTRO DE CONCRETO, PREPARO MECANICO | M³ | 2.1 | 355.44 | 746.424 | ITALO OK
2.2.5 | 73972/001 | CONCRETO FCK=25MPA, VIRADO EM BETONEIRA, SEM LANCAMENTO | M³ | 4.17 | 387 | 1613.79 | ITALO OK
2.2.6 | 92776 | ARMAÇÃO DE PILAR OU VIGA DE UMA ESTRUTURA CONVENCIONAL DE CONCRETO ARMADO EM UMA EDIFÍCAÇÃO TÉRREA OU SOBRADO UTILIZANDO AÇO CA-50 DE 6.3 MM- MONTAGEM. AF_12/2015 | KG | 98.1 | 10.57 | 1036.917 | ITALO OK
2.2.7 | 92778 | ARMAÇÃO DE PILAR OU VIGA DE UMA ESTRUTURA CONVENCIONAL DE CONCRETO ARMADO EM UMA EDIFÍCAÇÃO TÉRREA OU SOBRADO UTILIZANDO AÇO CA-50 DE 10.0 MM -MONTAGEM. AF_12/2015 | KG | 114.03 | 8.25 | 940.7475 | ITALO OK
2.2.8 | 92775 | ARMAÇÃO DE PILAR OU VIGA DE UMA ESTRUTURA CONVENCIONAL DE CONCRETO ARMADO EM UMA EDIFÍCAÇÃO TÉRREA OU SOBRADO UTILIZANDO AÇO CA-60 DE 5.0 MM - MONTAGEM. AF_12/2015 | KG | 28.62 | 11.57 | 331.1334 | ITALO OK
2.2.9 | 74157/004 | LANCAMENTO/APLICACAO MANUAL DE CONCRETO EM FUNDACOES | M³ | 4.17 | 74.48 | 310.5816 | ITALO OK
2.2.10 | 73964/006 | REATERRO DE VALA COM COMPACTAÇÃO MANUAL | M³ | 22.96 | 33.3 | 764.568 | ANDREIA ARRUDA
2.2.11 | 55835 | ATERRO INTERNO (EDIFICACOES) COMPACTADO MANUALMENTE | M³ | 52.22 | 38.85 | 2028.747 | ANDREIA ARRUDA
SUBTOTAL ITEM 2.0 | [5 empty] | 24174.4652
3.0 |  | SUPER ESTRUTURA
3.1 |  | PILARES
3.1.1 | 5651 | FORMA TABUA PARA CONCRETO EM FUNDACAO C/ REAPROVEITAMENTO 5X | M² | 119.58 | 27.56 | 3295.6248 | ITALO OK
3.1.2 | 73972/001 | CONCRETO FCK=25MPA, VIRADO EM BETONEIRA, SEM LANCAMENTO | M³ | 5.17 | 387 | 2000.79 | ITALO OK
3.1.3 | 92778 | ARMAÇÃO DE PILAR OU VIGA DE UMA ESTRUTURA CONVENCIONAL DE CONCRETO ARMADO EM UMA EDIFÍCAÇÃO TÉRREA OU SOBRADO UTILIZANDO AÇO CA-50 DE 10.0 MM -MONTAGEM. AF_12/2015 | KG | 366.57 | 8.25 | 3024.2025 | ITALO OK
3.1.4 | 92775 | ARMAÇÃO DE PILAR OU VIGA DE UMA ESTRUTURA CONVENCIONAL DE CONCRETO ARMADO EM UMA EDIFÍCAÇÃO TÉRREA OU SOBRADO UTILIZANDO AÇO CA-60 DE 5.0 MM - MONTAGEM. AF_12/2015 | KG | 131.31 | 11.57 | 1519.2567 | ITALO OK
3.1.5 | 74157/004 | LANCAMENTO/APLICACAO MANUAL DE CONCRETO EM ESTRUTURAS | M³ | 5.17 | 74.48 | 385.0616 | ITALO OK
3.2 |  | VIGAS
3.2.1 | 5651 | FORMA TABUA PARA CONCRETO EM FUNDACAO C/ REAPROVEITAMENTO 5X | M² | 202.81 | 27.56 | 5589.4436 | ITALO OK
3.2.2 | 73972/001 | CONCRETO FCK=25MPA, VIRADO EM BETONEIRA, SEM LANCAMENTO | M³ | 10.39 | 387 | 4020.93 | ITALO OK
3.2.3 | 92777 | ARMAÇÃO DE PILAR OU VIGA DE UMA ESTRUTURA CONVENCIONAL DE CONCRETO ARMADO EM UMA EDIFÍCAÇÃO TÉRREA OU SOBRADO UTILIZANDO AÇO CA-50 DE 8.0 MM-MONTAGEM. AF_12/2015 | KG | 437.4 | 10.14 | 4435.236 | ITALO OK
3.2.4 | 92775 | ARMAÇÃO DE PILAR OU VIGA DE UMA ESTRUTURA CONVENCIONAL DE CONCRETO ARMADO EM UMA EDIFÍCAÇÃO TÉRREA OU SOBRADO UTILIZANDO AÇO CA-60 DE 5.0 MM - MONTAGEM. AF_12/2015 | KG | 199.44 | 11.57 | 2307.5208 | ITALO OK
3.2.5 | 74157/004 | LANCAMENTO/APLICACAO MANUAL DE CONCRETO EM ESTRUTURAS | M³ | 10.39 | 74.48 | 773.8472 | ITALO OK
3.3 |  | CONCRETO ARMADO PARA VERGAS E CONTRA-VERGAS
3.3.1 | 93184 | VERGA PRÉ-MOLDADA PARA PORTAS COM ATÉ 1,5 M DE VÃO. AF_03/2016 | M | 10.1 | 17.08 | 172.508 | ITALO OK
3.3.2 | 93185 | VERGA PRÉ-MOLDADA PARA PORTAS COM MAIS DE 1,5 M DE VÃO. AF_03/2016 | M | 8.2 | 29.06 | 238.292 | ITALO OK
3.3.3 | 93183 | VERGA PRÉ-MOLDADA PARA JANELAS COM MAIS DE 1,5 M DE VÃO. AF_03/2016 | M | 42.9 | 29.43 | 1262.547 | ITALO OK
3.3.4 | 93195 | CONTRAVERGA PRÉ-MOLDADA PARA VÃOS DE MAIS DE 1,5 M DE COMPRIMENTO. AF_03/2016 | M | 42.9 | 26.77 | 1148.433 | ITALO OK
3.4 |  | LAJE PRÉ-MOLDADA
3.4.1 | 74202/001 | LAJE PRE-MOLDADA P/FORRO, SOBRECARGA 100KG/M2, VAOS ATE 3,50M/E=8CM, C/LAJOTAS E CAP.C/CONC FCK=20MPA, 3CM, INTER-EIXO 38CM, C/ESCORAMENTO ( REAPR.3X) E FERRAGEM NEGATIVA | M² | 218.91 | 62.27 | 13631.5257 | ITALO OK
3.4.2 | 74202/002 | LAJE PRE-MOLDADA P/PISO, SOBRECARGA 200KG/M2, VAOS ATE 3,50M/E=8CM, C/LAJOTAS E CAP.C/CONC FCK=20MPA, 4CM, INTER-EIXO 38CM, C/ESCORAMENTO (REAPR.3X) E FERRAGEM NEGATIVA | M² | 15.9 | 69.95 | 1112.205 | ITALO OK
SUBTOTAL ITEM 3.0 | [5 empty] | 44917.4239
4.0 |  | PAREDES
4.1 |  | ALVENARIA DE VEDAÇÃO
4.1.1 | 87520 | ALVENARIA DE VEDAÇÃO DE BLOCOS CERÂMICOS FURADOS NA HORIZONTAL DE 9X19X19CM (ESPESSURA 9CM) DE PAREDES COM ÁREA LÍQUIDA MAIOR OU IGUAL A 6M² COM VÃOS E ARGAMASSA DE ASSENTAMENTO COM PREPARO MANUAL. AF_06/2014 | m² | 490.88 | 49.72 | 24406.5536 | ITALO OK
SUBTOTAL ITEM 4.0 | [5 empty] | 24406.5536
5.0 |  | ESQUADRIAS
5.1 |  | PORTAS DE MADEIRA
5.1.1 | 90823 | PORTA DE MADEIRA PARA PINTURA, SEMI-OCA (LEVE OU MÉDIA), 90X210CM, ESPESSURA DE 3,5CM, INCLUSO DOBRADIÇAS - FORNECIMENTO E INSTALAÇÃO. AF_08/2015 | UND | 7 | 171.56 | 1200.92 | ITALO OK
5.1.2 | 90803 | ADUELA / MARCO / BATENTE PARA PORTA DE 90X210CM, PADRÃO MÉDIO - FORNECIMENTO E MONTAGEM. AF_08/2015 | UND | 7 | 186.82 | 1307.74 | ITALO OK
5.1.3 | COMPOSIÇÃO | PORTA MADEIRA DUAS FOLHAS 2,00X2,10M | UND | 1 | 739.6788 | 739.6788 | ITALO OK
5.1.4 | COMPOSIÇÃO | PORTA MADEIRA DUAS FOLHAS 1,80X2,10M | UND | 2 | 696.7988 | 1393.5976 | ITALO OK
5.1.5 | COMPOSIÇÃO | PORTA MADEIRA DUAS FOLHAS 1,80X2,10M | UND | 1 | 696.7988 | 696.7988
5.1.6 | 73933/002 | PORTA DE FERRO, DE ABRIR, TIPO CHAPA LISA, COM GUARNICOES | M² | 0.48 | 396.62 | 190.3776
5.1.7 | 91012 | PORTA DE MADEIRA PARA VERNIZ, SEMI-OCA (LEVE OU MÉDIA), 100X210CM, ESPESSURA DE 3,5CM, INCLUSO DOBRADIÇAS - FORNECIMENTO E INSTALAÇÃO. AF_08/2015 | UND | 2 | 231.77 | 463.54
5.1.8 | 68054 | PORTAO DE FERRO EM CHAPA GALVANIZADA PLANA 14 GSG | M² | 6 | 164.32 | 985.92
5.2 |  | JANELAS DE VIDRO
5.2.1 | 74067/001 | JANELA 300 X 160 DE CORRER QUATRO FOLHA | M² | 28.8 | 400.93 | 11546.784 | ITALO OK
5.2.2 | 74067/001 | JANELA 250X80 DE CORRER DUAS FOLHAS | M² | 6 | 400.93 | 2405.58 | ITALO OK
5.2.3 | 74067/001 | JANELA 160X80 DE CORRER DUAS FOLHAS | M² | 2.56 | 400.93 | 1026.3808 | ITALO OK
5.2.4 | 74067/001 | JANELA 150X50 DE CORRER DUAS FOLHAS | M² | 1.5 | 400.93 | 601.395 | ITALO OK
5.2.5 | 74067/001 | JANELA 300X110 DE CORRER QUATRO FOLHAS | M² | 3.3 | 400.93 | 1323.069 | ITALO OK
5.2.6 | 74067/001 | JANELA 220X110 DE CORRER DUAS FOLHAS | M² | 2.42 | 400.93 | 970.2506 | ITALO OK
5.2.7 | 74067/001 | JANELA 270X80 DE CORRER DUAS FOLHAS | M² | 2.16 | 400.93 | 866.0088 | ITALO OK
SUBTOTAL ITEM 5.0 | [5 empty] | 25718.0409
6.0 |  | COBERTURA
6.1 | 72110 | ESTRUTURA METALICA EM TESOURAS OU TRELICAS, VAO LIVRE DE 12M, FORNECIMENTO E MONTAGEM, NAO SENDO CONSIDERADOS OS FECHAMENTOS METALICOS, AS COLUNAS, OS SERVICOS GERAIS EM ALVENARIA E CONCRETO, AS TELHAS DE COBERTURA E A PINTURA DE ACABAMENTO | M² | 233.28 | 59.06 | 13777.5168 | ANDREIA ARRUDA
6.2 | 84036 | COBERTURA COM TELHA DE FIBROCIMENTO ONDULADA, ESPESSURA 4 MM, INCLUSOS ACESSORIOS DE FIXACAO, EXCLUINDO MADEIRAMENTO | M² | 233.28 | 28.63 | 6678.8064 | ANDREIA ARRUDA
6.3 | 72104 | CALHA EM CHAPA DE ACO GALVANIZADO NUMERO 24 | M | 46 | 27.98 | 1287.08 | ANDREIA ARRUDA
6.4 | 72107 | RUFO EM CHAPA DE ACO GALVANIZADO NUMERO 24 | M | 47.35 | 17.98 | 851.353 | ANDREIA ARRUDA
6.5 | 68058 | RUFO EM CONCRETO ARMADO, LARGURA 25CM E ESPESSURA 7CM | M | 90.49 | 61.95 | 5605.8555 | ANDREIA ARRUDA
SUBTOTAL ITEM 6.0 | [5 empty] | 28200.6117
7.0 |  | IMPERMEABILIZAÇÃO
7.1 | 74106/001 | IMPERMEABILIZAÇÃO COM TINTA BETUMINOSA EM FUNDAÇÃO – VIGA BALDRAME | m² | 105.16 | 7 | 736.12 | ITALO OK
SUBTOTAL ITEM 7.0 | [5 empty] | 736.12
8.0 |  | REVESTIMENTO
8.1 |  | REVESTIMENTO INTERNO
8.1.1 | 87878 | CHAPISCO APLICADO TANTO EM PILARES E VIGAS DE CONCRETO COMO EM ALVENARIAS DE PAREDES INTERNAS, COM COLHER DE PEDREIRO. ARGAMASSA TRAÇO 1:3 COM PREPARO MANUAL. AF_06/2014 | M² | 634.72 | 2.81 | 1783.5632 | ITALO OK
8.1.2 | 74001/001 | REBOCO COM ARGAMASSA PRE-FABRICADA, ESPESSURA 0,5CM, PREPARO MECANICO DA ARGAMASSA | M² | 539.76 | 19.83 | 10703.4408 | ITALO OK
8.1.3 | 87527 | EMBOÇO, PARA RECEBIMENTO DE CERÂMICA, EM ARGAMASSA TRAÇO 1:2:8, PREPARO MECÂNICO COM BETONEIRA 400L, APLICADO MANUALMENTE EM FACES INTERNAS DE PAREDES DE AMBIENTES COM ÁREA MENOR QUE 5M2, ESPESSURA DE 20MM, COM EXECUÇÃO DE TALISCAS. AF_06/2014 | M² | 94.96 | 25.09 | 2382.5464 | ITALO OK
8.1.4 | 87273 | REVESTIMENTO CERÂMICO PARA PAREDES INTERNAS COM PLACAS TIPO GRÊS OU SEMI-GRÊS DE DIMENSÕES 33X45 CM APLICADAS EM AMBIENTES DE ÁREA MAIOR QUE 5 M² NA ALTURA INTEIRA DAS PAREDES. AF_06/2014 | M² | 94.96 | 41.19 | 3911.4024 | ITALO OK
8.2 |  | REVESTIMENTO EXTERNO
8.2.1 | 87893 | CHAPISCO APLICADO TANTO EM PILARES E VIGAS DE CONCRETO COMO EM ALVENARIA DE FACHADA SEM PRESENÇA DE VÃOS, COM COLHER DE PEDREIRO. ARGAMASSA TRAÇO 1:3 COM PREPARO MANUAL. AF_06/2014 | M² | 347.04 | 4.2 | 1457.568 | ITALO OK
8.2.2 | 74001/001 | REBOCO COM ARGAMASSA PRE-FABRICADA, ESPESSURA 0,5CM, PREPARO MECANICO DA ARGAMASSA | M² | 347.04 | 19.83 | 6881.8032 | ITALO OK
8.3 |  | REVESTIMENTO PARA LAJE
8.3.1 | 87884 | CHAPISCO APLICADO NO TETO, COM ROLO PARA TEXTURA ACRÍLICA. ARGAMASSA INDUSTRIALIZADA COM PREPARO MANUAL. AF_06/2014 | M² | 208.23 | 15.18 | 3160.9314 | ITALO OK
8.3.2 | 74001/001 | REBOCO COM ARGAMASSA PRE-FABRICADA, ESPESSURA 0,5CM, PREPARO MECANICO DA ARGAMASSA | M² | 208.23 | 19.83 | 4129.2009 | ITALO OK
SUBTOTAL ITEM 8.0 | [5 empty] | 34410.4563
9.0 |  | PISO
9.1 | 73907/003 | CONTRAPISO/LASTRO DE CONCRETO NAO-ESTRUTURAL, E=5CM, PREPARO COM BETONEIRA | M² | 174.7 | 25.83 | 4512.501 | ITALO OK
9.2 | 87257 | REVESTIMENTO CERÂMICO PARA PISO COM PLACAS TIPO GRÊS DE DIMENSÕES 60X60 CM APLICADA EM AMBIENTES DE ÁREA MAIOR QUE 10 M2. AF_06/2014 | M² | 174.7 | 53.89 | 9414.583 | ITALO OK
9.3 | 88650 | RODAPÉ CERÂMICO DE 7CM DE ALTURA COM PLACAS TIPO GRÊS DE DIMENSÕES 60X60CM . AF_06/2014 | M | 141.94 | 9.3 | 1320.042 | ITALO OK
9.4 | 74192/001 | SOLEIRA EM MARMORITE LARGURA 15CM SOBRE ARGAMASSA TRACO 1:4 (CIMENTO E AREIA) | M | 55.3 | 54.84 | 3032.652 | ANDREIA OK
SUBTOTAL ITEM 9.0 | [5 empty] | 18279.778
10.0 |  | PAVIMENTAÇÃO
10.1 | 73892/002 | EXECUÇÃO DE PASSEIO (CALÇADA) EM CONCRETO 12 MPA, TRAÇO 1:3:5 (CIMENTO /AREIA/BRITA), PREPARO MECÂNICO, ESPESSURA 7CM, COM JUNTA DE DILATAÇÃO EM MADEIRA, INCLUSO LANÇAMENTO E ADENSAMENTO | M² | 52.08 | 35.19 | 1832.6952 | ITALO OK
10.2 |  | PISO TATIL
10.2.1 | COTAÇAO | PISO TÁTIL BORRACHA SINTETICA ALERTA | M | 7.25 | 14.91 | 108.0975
10.2.2 | COTAÇAO | PISO TÁTIL BORRACHA SINTETICA DIRECIONAL | M | 15.75 | 14.91 | 234.8325
10.2.3 | COTAÇAO | COLA DE CONTATO 2,8kg PARA PISO TATIL | GL | 1.4907 | 65 | 96.8974
SUBTOTAL ITEM 10.0 | [5 empty] | 2272.5226
11.0 |  | PINTURA
11.1 |  | PINTURA INTERNA
11.1.1 | 88497 | EMASSAMENTO COM MASSA ACRILICA, 2 DEMAOS | M² | 539.76 | 9.3 | 5019.768 | ITALO OK
11.1.2 | 88489 | APLICAÇÃO MANUAL DE PINTURA COM TINTA LÁTEX ACRÍLICA EM PAREDES, DUAS DEMÃOS. AF_06/2014 | M² | 539.76 | 9.95 | 5370.612 | ITALO OK
11.2 |  | PINTURA EXTERNA
11.2.1 | 88489 | APLICAÇÃO MANUAL DE PINTURA COM TINTA LÁTEX ACRÍLICA EM PAREDES, DUAS DEMÃOS. AF_06/2014 | M² | 347.04 | 9.95 | 3453.048 | ITALO OK
11.3 |  | PINTURA PARA LAJE
11.3.1 | 88496 | APLICAÇÃO E LIXAMENTO DE MASSA LÁTEX EM TETO, DUAS DEMÃOS. AF_06/2014 | M² | 208.23 | 16.51 | 3437.8773 | ITALO OK
11.3.2 | 88488 | APLICAÇÃO MANUAL DE PINTURA COM TINTA LÁTEX ACRÍLICA EM TETO, DUAS DEMÃOS. AF_06/2014 | M² | 208.23 | 11.08 | 2307.1884 | ITALO OK
11.4 |  | PINTURA PARA ESQUADRIAS
11.4.1 | 73739/001 | PINTURA ESMALTE ACETINADO EM MADEIRA, DUAS DEMAOS | M² | 65.94 | 11.86 | 782.0484 | ITALO OK
SUBTOTAL ITEM 11.0 | [5 empty] | 20370.5421
12.0 |  | INSTALAÇÃO ELÉTRICA (220/380V)
12.1 |  | ACESSÓRIOS PARA ELETRODUTOS
12.1.1 | 91940 | CAIXA DE PASSAGEM PVC 4X2" - FORNECIMENTO E INSTALACAO | UND | 77 | 9.46 | 728.42 | ITALO OK
12.1.2 | 91937 | CAIXA DE PASSAGEM PVC 3X3" - OCTOGONAL | UND | 35 | 9.85 | 344.75 | ITALO OK
12.2 |  | CABO UNIPOLAR
12.2.1 | 91926 | CABO DE COBRE ISOLADO PVC 450/750V 2,5MM2 RESISTENTE A CHAMA - FORNECIMENTO E INSTALACAO | M | 1616.3 | 2.42 | 3911.446 | ITALO OK
12.3 |  | DISPOSITIVO ELÉTRICO - EMBUTIDO
12.3.1 | 91952 | INTERRUPTOR SIMPLES 1 TECLA | UND | 3 | 11.27 | 33.81 | ITALO OK
12.3.2 | 91958 | INTERRUPTOR SIMPLES (2 MÓDULOS), 10A/250V, SEM SUPORTE E SEM PLACA - FORNECIMENTO E INSTALAÇÃO. AF_12/2015 | UND | 10 | 20.86 | 208.6 | ITALO OK
12.3.3 | 91970 | INTERRUPTOR SIMPLES (3 MÓDULOS), 10A/250V, SEM SUPORTE E SEM PLACA - FORNECIMENTO E INSTALAÇÃO. AF_12/2015 | UND | 4 | 44.43 | 177.72 | ITALO OK
12.3.4 | 91990 | TOMADA DE EMBUTIR 2P+T 10A/250V C/ PLACA - FORNECIMENTO E INSTALACAO | UND | 50 | 17.9 | 895 | ITALO OK
12.3.5 | 91991 | TOMADA DE EMBUTIR 2P+T 20A/250V C/ PLACA - FORNECIMENTO E INSTALACAO | UND | 10 | 20.25 | 202.5 | ITALO OK
12.4 |  | DISPOSITIVO DE PROTEÇÃO
12.4.1 | 74130/001 | DISJUNTOR TERMOMAGNETICO 10 A | UND | 7 | 12.62 | 88.34 | ITALO OK
12.4.2 | 74130/001 | DISJUNTOR TERMOMAGNETICO 13 A | UND | 1 | 12.62 | 12.62 | ITALO OK
12.4.3 | 74130/001 | DISJUNTOR TERMOMAGNETICO 16 A | UND | 6 | 12.62 | 75.72 | ITALO OK
12.4.4 | 74130/005 | DISJUNTOR TERMOMAGNETICO TRIPOLAR PADRAO NEMA (AMERICANO) 60 A | UND | 1 | 111.79 | 111.79 | ITALO OK
12.4.5 | 74130/005 | DISPOSITIVO CONTRA SURTO | UND | 3 | 111.79 | 335.37 | ITALO OK
12.5 |  | ELETRODUTO PVC FLEXÍVEL
12.5.1 | 91834 | ELETRODUTO DE PVC FLEXIVEL CORRUGADO DN 25MM (3/4") FORNECIMENTO E INSTALAÇÃO | M | 462.4 | 4.62 | 2136.288 | ITALO OK
12.6 |  | ELETRODUTO PVC ROSCA
12.6.1 | 91862 | ELETRODUTO PVC RIGIDO 1/2 | M | 3 | 4.06 | 12.18 | ITALO OK
12.6.2 | 91863 | ELETRODUTO PVC RIGIDO 3/4 | M | 3 | 5.36 | 16.08 | ITALO OK
12.7 |  | LUMINÁRIA E ACESSÓRIOS
12.7.1 | 73953/005 | LUMINÁRIA INCANDECENTE USO GERAL 40W | UND | 33 | 64.37 | 2124.21 | ITALO OK
12.7.2 | 74094/001 | LUMINÁRIA FLUORESCENTE COMPACTA REATOR INTEGRADO 23W | UND | 2 | 24.78 | 49.56 | ITALO OK
12.7.3 | 83468 | LAMPADA FLUORESCENTE 20W - FORNECIMENTO E INSTALACAO | UND | 2 | 6.16 | 12.32
12.8 |  | MATERIAL PARA ENTRADA DE SERVIÇO
12.8.1 | 91936 | CAIXA DE INSPEÇÃO DE ATERRAMENTO 250X250X400MM | UND | 2 | 9.56 | 19.12 | ITALO OK
12.8.2 | 68069 | HASTE DE ATERRAMENTO | UND | 2 | 36.75 | 73.5 | ITALO OK
12.8.3 | 79517/001 | ESCAVACAO MANUAL EM SOLO-PROF. ATE 1,50 M | M³ | 34.86 | 22.2 | 773.892 | ANDREIA
12.8.4 | 55835 | ATERRO INTERNO (EDIFICACOES) COMPACTADO MANUALMENTE | M³ | 59 | 38.85 | 2292.15 | ANDREIA
12.8.5 | 91872 | ELETRODUTO RÍGIDO ROSCÁVEL, PVC, DN 32 MM (1"), PARA CIRCUITOS TERMINAIS, INSTALADO EM PAREDE - FORNECIMENTO E INSTALAÇÃO. AF_12/2015 | M | 118 | 10.08 | 1189.44 | ANDREIA
12.8.6 | 92981 | CABO DE COBRE FLEXÍVEL ISOLADO, 16 MM², ANTI-CHAMA 450/750 V, PARA DISTRIBUIÇÃO - FORNECIMENTO E INSTALAÇÃO. AF_12/2015 | M | 354 | 10.62 | 3759.48 | ANDREIA
12.8.7 | 74166/001 | CAIXA DE INSPEÇÃO EM CONCRETO PRÉ-MOLDADO DN 60MM COM TAMPA H= 60CM -FORNECIMENTO E INSTALACAO | UND | 6 | 122.48 | 734.88 | ANDREIA
12.9 |  | MURETA DE ENTRADA DE SERVIÇO
12.9.1 | 73935/002 | MURETA DE ALVENARIA PARA QUADRO DE MEDIÇÃO | M² | 1.5 | 58.68 | 88.02 | ITALO OK
12.9.2 | 74199/001 | CHAPISCO APLICADO TANTO EM PILARES E VIGAS DE CONCRETO COMO EM ALVENARIAS DE PAREDES INTERNAS, COM COLHER DE PEDREIRO. ARGAMASSA TRAÇO 1:3 COM PREPARO EM BETONEIRA 400L. AF_06/2014 | M² | 3 | 23.56 | 70.68 | ITALO OK
12.9.3 | 74001/001 | REBOCO ARGAMASSA TRACO 1:2 (CAL E AREIA FINA PENEIRADA), ESPESSURA 0,5 CM, PREPARO MANUAL DA ARGAMASSA | M² | 3 | 19.83 | 59.49 | ITALO OK
12.10 |  | QUADRO DISTRIBUIÇÃO PLÁSTICO - EMBUTIR
12.10.1 | 74131/004 | QUADRO DE DISTRIBUICAO DE ENERGIA DE EMBUTIR, EM CHAPA METALICA, PARA 18 DISJUNTORES TERMOMAGNETICOS MONOPOLARES, COM BARRAMENTO TRIFASICO E NEUTRO, FORNECIMENTO E INSTALACAO | UND | 1 | 310.75 | 310.75 | ITALO OK
Subtotal item 12.0 | [5 empty] | 20848.126
13.0 |  | INSTALAÇÃO HIDRÁULICA
13.1 |  | METAIS
13.1.1 | 74182/001 | REGISTRO GAVETA 1.1/2" BRUTO LATAO - FORNECIMENTO E INSTALACAO | UND | 2 | 79.5 | 159 | ITALO OK
13.1.2 | 73663 | REGISTRO DE GAVETA COM CANOPLA Ø 25MM (1) - FORNECIMENTO E INSTALAÇÃO | UND | 8 | 80.96 | 647.68 | ITALO OK
13.2 |  | APARELHO
13.2.1 | 86911 | TORNEIRA DE PIA DE COZINHA 25MM 1/2" | UND | 1 | 33.19 | 33.19 | ITALO OK
13.2.2 | 86906 | TORNEIRA DE LAVATORIO 25MM 1/2" | UND | 7 | 39.14 | 273.98 | ITALO OK
13.2.3 | 86932 | VASO SANITÁRIO SIFONADO COM CAIXA ACOPLADA LOUÇA BRANCA - PADRÃO MÉDIO - FORNECIMENTO E INSTALAÇÃO. AF_12/2013_P | UND | 2 | 341.85 | 683.7 | ITALO OK
13.3 |  | PVC MISTO SOLDÁVEL
13.3.1 | 89362 | JOELHO 90 GRAUS, PVC, SOLDÁVEL, DN 25MM, INSTALADO EM RAMAL OU SUB-RAMAL DE ÁGUA FORNECIMENTO E INSTALAÇÃO . AF_12/2014_P | UND | 2 | 5.34 | 10.68 | ITALO OK
13.4 |  | PVC ACESSÓRIOS
13.4.1 | 86884 | ENGATE FLEXÍVEL EM PLÁSTICO BRANCO, 1/2" X 30CM - FORNECIMENTO E INSTALAÇÃO. AF_12/2013 | UND | 7 | 5.71 | 39.97 | ITALO OK
13.4.2 | 86886 | ENGATE FLEXÍVEL EM METAL CROMADO, 1/2" X 30CM - FORNECIMENTO E INSTALAÇÃO. AF_12/2013 | UND | 2 | 23.79 | 47.58 | ITALO OK
13.5 |  | PVC RÍGIDO SOLDÁVEL
13.5.1 | 89402 | TUBO, PVC, SOLDÁVEL, DN 25MM, INSTALADO EM RAMAL DE DISTRIBUIÇÃO DE ÁGUA - FORNECIMENTO E INSTALAÇÃO. AF_12/2014_P | M | 26.37 | 5.56 | 146.6172 | ITALO OK
13.5.2 | 89362 | JOELHO 90 GRAUS, PVC, SOLDÁVEL, DN 25MM, INSTALADO EM RAMAL OU SUB-RAMAL DE ÁGUA FORNECIMENTO E INSTALAÇÃO . AF_12/2014_P | UND | 13 | 5.34 | 69.42 | ITALO OK
13.5.3 | 72792 | ADAPTADOR PVC SOLDAVEL COM FLANGES LIVRES PARA CAIXA D'AGUA 50MMX1.1/2" - FORNECIMENTO E INSTALACAO | UND | 2 | 26.47 | 52.94 | ITALO OK
13.5.4 | 89596 | ADAPTADOR CURTO COM BOLSA E ROSCA PARA REGISTRO, PVC, SOLDÁVEL, DN 50MM X 1.1/2", INSTALADO EM PRUMADA DE ÁGUA - FORNECIMENTO E INSTALAÇÃO. | UND | 4 | 6.88 | 27.52 | ITALO OK
13.5.5 | 89501 | JOELHO 90 GRAUS, PVC, SOLDÁVEL, DN 50MM, INSTALADO EM PRUMADA DE ÁGUA | UND | 6 | 7.56 | 45.36 | ITALO OK
13.5.6 | 89625 | TE, PVC, SOLDÁVEL, DN 50MM, INSTALADO EM PRUMADA DE ÁGUA - FORNECIMENTO E INSTALAÇÃO. AF_12/2014_P | UND | 6 | 14.78 | 88.68 | ITALO OK
13.5.7 | 89449 | TUBO, PVC, SOLDÁVEL, DN 50MM, INSTALADO EM PRUMADA DE ÁGUA - FORNECIMENTO E INSTALAÇÃO. AF_12/2014_P | M | 30.51 | 9.69 | 295.6419 | ITALO OK
13.5.8 | 89395 | TÊ 90 SOLDÁVEL 25MM | UND | 2 | 7.85 | 15.7 | ITALO OK
13.5.9 | 89501 | JOELHO 90 GRAUS, PVC, SOLDÁVEL, DN 50X25MM | UND | 16 | 7.56 | 120.96 | ITALO OK
13.5.10 | 89497 | JOELHO 90 GRAUS, PVC, SOLDÁVEL, DN 40MM, INSTALADO EM PRUMADA DE ÁGUAFORNECIMENTO E INSTALAÇÃO. AF_12/2014_P | UND | 8 | 6.05 | 48.4 | ITALO OK
13.6 |  | ALIMENTAÇÃO
13.6.1 | 89402 | TUBO, PVC, SOLDÁVEL, DN 25MM, INSTALADO EM RAMAL DE DISTRIBUIÇÃO DE ÁGUA - FORNECIMENTO E INSTALAÇÃO. AF_12/2014_P | M | 15.3 | 5.56 | 85.068
13.6.2 | 89362 | JOELHO 90 GRAUS, PVC, SOLDÁVEL, DN 25MM, INSTALADO EM RAMAL OU SUB-RAMAL DE ÁGUA FORNECIMENTO E INSTALAÇÃO . AF_12/2014_P | UND | 3 | 5.34 | 16.02
13.6.3 | 89403 | TUBO, PVC, SOLDÁVEL, DN 32MM, INSTALADO EM RAMAL DE DISTRIBUIÇÃO DE ÁGUA - FORNECIMENTO E INSTALAÇÃO. AF_12/2014_P | M | 3.25 | 8.77 | 28.5025
13.6.4 | 89367 | JOELHO 90 GRAUS, PVC, SOLDÁVEL, DN 32MM, INSTALADO EM RAMAL OU SUB-RAMAL DE ÁGUA FORNECIMENTO E INSTALAÇÃO . AF_12/2014_P | UND | 1 | 7.03 | 7.03
13.7 |  | PVC SOLDÁVEL AZUL COM BUCHA LATÃO
13.7.1 | 89366 | JOELHO DE REDUÇÃO 90° SOLDÁVEL COM BUCHA DE LATÃO 25MM-1/2" | UND | 8 | 9.1 | 72.8 | ITALO OK
Subtotal item 13.0 | [5 empty] | 3016.4396
14.0 |  | INSTALAÇÃO SANITÁRIA
14.1 |  | CAIXA DE PASSAGEM
14.1.1 | 74051/001 | CAIXA DE GORDURA SIMPLES EM CONCRETO PRE-MOLDADO DN 60MM COM TAMPA - FORNECIMENTO E INSTALACAO | UND | 1 | 116.89 | 116.89 | ITALO OK
14.1.2 | 72289 | CAIXA DE INSPEÇÃO EM ALVENARIA DE TIJOLO MACIÇO80X80X80CM, REVESTIDA INTERNAMENTO COM BARRA LISA (CIMENTO E AREIA, TRAÇO 1:4) E=2,0CM, COM TAMPA PRÉ-MOLDADA DE CONCRETO E FUNDO DE CONCRETO 15MPA TIPO C - ESCAV AÇÃO E CONFECÇÃO | UND | 5 | 293.13 | 1465.65 | ITALO OK
14.2 |  | PVC ACESSÓRIOS
14.2.1 | 86879 | VALVULA P/ LAVATORIO OU TANQUE | UND | 2 | 4.64 | 9.28 | ITALO OK
14.2.2 | 86878 | VALVULA P/ PIA | UND | 6 | 34.34 | 206.04 | ITALO OK
14.2.3 | 86882 | SIFÃO DE COPO P/ PIA E LAVATÓRIO - 1" - 2" | UND | 8 | 13.64 | 109.12 | ITALO OK
14.3 | 89730 | PVC ESGOTO
14.3.1 | 89811 | CURVA CURTA 90 GRAUS, PVC, SERIE NORMAL, ESGOTO PREDIAL, DN 100 MM, JUNTA ELÁSTICA, FORNECIDO E INSTALADO EM PRUMADA DE ESGOTO SANITÁRIO OU VENTILAÇÃO. AF_12/2014 | UND | 2 | 15.73 | 31.46 | ITALO OK
14.3.2 | 89730 | JOELHO 45 GRAUS, PVC, SOLDÁVEL, DN 40MM, ESGOTO PREDIAL | UND | 8 | 5.96 | 47.68 | ITALO OK
14.3.3 | 89726 | JOELHO 45 GRAUS, PVC, SERIE NORMAL, ESGOTO PREDIAL, DN 40 MM, JUNTA SOLDÁVEL, FORNECIDO E INSTALADO EM RAMAL DE DESCARGA OU RAMAL DE ESGOTO SANITÁRIO. AF_12/2014_P | UND | 1 | 4.97 | 4.97 | ITALO OK
14.3.4 | 89731 | JOELHO 90 GRAUS, PVC, SERIE NORMAL, ESGOTO PREDIAL, DN 50 MM, JUNTA ELÁSTICA, FORNECIDO E INSTALADO EM RAMAL DE DESCARGA OU RAMAL DE ESGOTO SANITÁRIO. AF_12/2014 | UND | 2 | 6.44 | 12.88 | ITALO OK
14.3.5 | 89730 | JOELHO 90 GRAUS, PVC, ESGOTO SECUNDARIO 40MM 1.1/2" | UND | 8 | 5.96 | 47.68 | ITALO OK
14.3.6 | 89834 | JUNÇÃO 100MM - 50MM | UND | 3 | 21.03 | 63.09 | ITALO OK
14.3.7 | 89834 | JUNÇÃO 100MM - 75MM | UND | 2 | 21.03 | 42.06 | ITALO OK
14.3.8 | 89752 | LUVA SIMPLES, PVC, SERIE NORMAL, ESGOTO PREDIAL, DN 40 MM, JUNTA SOLDÁVEL, FORNECIDO E INSTALADO EM RAMAL DE DESCARGA OU RAMAL DE ESGOTO SAN ITÁRIO. AF_12/2014_P | UND | 5 | 3.79 | 18.95 | ITALO OK
14.3.9 | 89778 | LUVA SIMPLES, PVC, SERIE NORMAL, ESGOTO PREDIAL, DN 100 MM, JUNTA ELÁSTICA, FORNECIDO E INSTALADO EM RAMAL DE DESCARGA OU RAMAL DE ESGOTO SA NITÁRIO. AF_12/2014 | UND | 6 | 11.18 | 67.08 | ITALO OK
14.3.10 | 89753 | LUVA SIMPLES, PVC, SERIE NORMAL, ESGOTO PREDIAL, DN 50 MM, | UND | 4 | 5.37 | 21.48 | ITALO OK
14.3.11 | 89774 | LUVA SIMPLES, PVC, SERIE NORMAL, ESGOTO PREDIAL, DN 75 MM | UND | 1 | 8.89 | 8.89 | ITALO OK
14.3.12 | 89714 | TUBO RÍGIDO COM PONTA LISA 100MM - 4" | M | 35.17 | 35.98 | 1265.4166 | ITALO OK
14.3.13 | 89711 | TUBO RÍGIDO COM PONTA LISA 40MM | M | 16.45 | 12.77 | 210.0665 | ITALO OK
14.3.14 | 89712 | TUBO RÍDIGO COM PONTA LISA 50MM - 2" | M | 10.57 | 19.1 | 201.887 | ITALO OK
14.3.15 | 89713 | TUBO RÍGIDO COM PONTA LISA 75MM - 3" | M | 3.3 | 28.22 | 93.126 | ITALO OK
14.4 |  | PVC ACESSORIOS
14.4.1 | 89495 | RALO SIFONADO, PVC, DN 100 X 40 MM, | UND | 3 | 6.75 | 20.25 | ITALO OK
14.5 |  | VENTILAÇÃO
14.5.1 | 89752 | LUVA SIMPLES, PVC, SERIE NORMAL, ESGOTO PREDIAL, DN 40 MM, JUNTA SOLDÁVEL, FORNECIDO E INSTALADO EM RAMAL DE DESCARGA OU RAMAL DE ESGOTO SAN ITÁRIO. AF_12/2014_P | UND | 1 | 3.79 | 3.79 | ITALO OK
14.5.2 | 89753 | LUVA SIMPLES, PVC, SERIE NORMAL, ESGOTO PREDIAL, DN 50 MM, | UND | 3 | 5.37 | 16.11 | ITALO OK
14.5.3 | 89711 | TUBO RÍGIDO COM PONTA LISA 40MM | M | 3.65 | 12.77 | 46.6105 | ITALO OK
14.5.4 | 89712 | TUBO RÍDIGO COM PONTA LISA 50MM - 2" | M | 11.18 | 19.1 | 213.538 | ITALO OK
14.5.5 | 89731 | JOELHO 90 GRAUS, PVC, SERIE NORMAL, ESGOTO PREDIAL, DN 50 MM, JUNTA ELÁSTICA, FORNECIDO E INSTALADO EM RAMAL DE DESCARGA OU RAMAL DE ESGOTO SANITÁRIO. AF_12/2014 | UND | 8 | 6.44 | 51.52 | ITALO OK
Subtotal item 14.0 | [5 empty] | 4395.5146
15.0 |  | LOUÇAS E METAIS
15.1 |  | LOUÇAS E METAIS
15.1.1 | 93441 | BANCADA DE GRANITO CINZA POLIDO 150 X 60 CM, COM CUBA DE EMBUTIR DE AÇO INOXIDAVEL MEDIA, VALVULA AMERICANA CROMADO, SIFÃO FLEXIVEL EM PVC, ENGATE FLEXIVEL DE 30 CM , COM TORNEIRA LONGA DE PAREDE DE 1/2 OU 3/4 PARA PIA DE COZINHA PADRÃO POPULAR FORNEC. E INSTALAR. | UND | 1 | 457.1 | 457.1 | ITALO OK
15.1.2 | COMPOSIÇÃO | CONJUNTO DE BANCADAS DE GRANITO CINZA POLIDO PARA COPA COM A =0,60 M² (1,50*0,40) | UND | 1 | 123.96 | 123.96 | DIEGO OK
15.1.3 | 86941 | LAVATÓRIO LOUÇA BRANCA COM COLUNA, 45 X 55CM OU EQUIVALENTE, PADRÃO MÉDIO, INCLUSO SIFÃO TIPO GARRAFA, VÁLVULA E ENGATE FLEXÍVEL DE 40CM EM METAL CROMADO, COM TORNEIRA CROMADA DE MESA, PADRÃO MÉDIO - FORNECIMENTO E INSTALAÇÃO. AF_12/2013 | UND | 7 | 409.64 | 2867.48 | ITALO OK
15.1.4 | COMPOSIÇÃO | PAPELEIRA DE LOUÇA BRANCA | UND | 2 | 17.5122 | 35.0245 | ITALO OK
15.1.5 | COMPOSIÇÃO | PORTA TOALHA DE LOUCA BRANCA | UND | 8 | 16.251 | 130.008 | ITALO OK
15.1.6 | 88571 | SABONETEIRA DE SOBREPOR (FIXADA NA PAREDE), TIPO CONCHA, EM ACO INOXIDAVEL - FORNECIMENTO E INSTALACAO | UND | 8 | 34.59 | 276.72 | ITALO OK
15.1.7 | 88503 | CAIXA D´ÁGUA EM POLIETILENO, 1000 LITROS, COM ACESSÓRIOS | UND | 2 | 698.95 | 1397.9 | ITALO OK
Subtotal item 15.0 | [5 empty] | 5288.1925
16.0 |  | ÁGUAS PLUVIAIS
16.1 | 89512 | TUBO PVC, SÉRIE R, ÁGUA PLUVIAL, DN 100 MM, FORNECIDO E INSTALADO EM RAMAL DE ENCAMINHAMENTO. AF_12/2014_P | M | 51.84 | 38.72 | 2007.2448 | ITALO OK
16.2 | 89584 | JOELHO 90 GRAUS, PVC, SERIE R, ÁGUA PLUVIAL, DN 100 MM, JUNTA ELÁSTICA , FORNECIDO E INSTALADO EM RAMAL DE ENCAMINHAMENTO. AF_12/2014 | UND | 12 | 24.52 | 294.24 | ITALO OK
Subtotal item 16.0 | [5 empty] | 2301.4848
17.0 |  | SERVIÇOS DIVERSOS
17.1 | 74072/003 | BARRAS DE APOIO PARA PNE- CORRIMAO EM TUBO ACO GALVANIZADO 1 1/4" COM BRACADEIRA | M | 8.73 | 62.82 | 548.4186 | ITALO OK
Subtotal item 17.0 | [5 empty] | 548.4186
18.0 |  | SERVIÇOS FINAIS
18.1 | 9537 | LIMPEZA FINAL DA OBRA | m² | 195.43 | 2 | 390.86 | ITALO OK
Subtotal item 20.0 | [5 empty] | 390.86
|  | Subtotal Geral |  |  |  | 268935.3235
|  | BDI |  |  |  | 26.3%
70729.9901
|  | Total Geral |  |  |  | 339665.3136 | 339665.3136
valor do recurso
|  | DIEGO SOUZA ARÁUJO - |  |  |  |  | 304588.68
ENGENHEIRO CIVIL - CREA TO 210636 AP/TO
35076.6336
passando do valor do repasse
0.10327
339665.3136
35076.6336
10.3268

## MEMORIAL DE CALCULO
MEMORIAL DE CALCULO
| DESCRIÇÃO | UN. | QUANT.
1.0 | SERVIÇOS PRELIMINARES
1.1 | PLACA DE OBRA EM CHAPA DE ACO GALVANIZADO | M² | 6 | DIEGO OK
AREA DA PLACA 3*2
1.2 | LIGAÇÕES PROVISÓRIAS DE ÁGUA POTÁVEL | UND
CONFORME PROJETO: 1 UNIDADE
1.2.1 | HIDROMETRO 1,50M3/H, D=1/2" - FORNECIMENTO E INSTALACAO | UND | 1 | DIEGO OK
1.2.2 | KIT CAVALETE PVC COM REGISTRO 3/4" - FORNECIMENTO E INSTALACAO | UND | 1 | DIEGO OK
1.2.3 | RAMAL PREDIAL EM TUBO PEAD 20MM - FORNECIMENTO, INSTALAÇÃO, ESCAVAÇÃO | M | 7 | DIEGO OK
1.3 | LIGAÇÕES PROVISÓRIAS DE ENERGIA ELÉTRICA (BAIXA TENSÃO) | UN. | 1 | DIEGO OK
CONFORME PROJETO: 1 UNIDADE
1.4 | BARRACAO DE OBRA PARA ALOJAMENTO/ESCRITORIO, PISO EM PINHO 3A, PAREDES EM COMPENSADO 10MM, COBERTURA EM TELHA FIBROCIMENTO 6MM, INCLUSO INSTALACOES ELETRICAS E ESQUADRIAS. REAPROVEITADO 5 VEZES | M² | 12 | DIEGO OK
AREA DO BARRACÃO = 3*4
1.5 | LOCACAO CONVENCIONAL DE OBRA, ATRAVÉS DE GABARITO DE TABUAS CORRIDAS PONTALETADAS, COM REAPROVEITAMENTO DE 10 VEZES. | M² | 195.43 | DIEGO OK
AREA DA EDIFICAÇÃO A SER LOCADA 195,43M²
1.6 | LIMPEZA MANUAL DO TERRENO (C/ RASPAGEM SUPERFICIAL) | M² | 195.43
AREA DA EDIFICAÇÃO 195,43M²
1.7 | DEMOLICAO DE ALVENARIA DE ELEMENTOS CERAMICOS VAZADOS | M³ | 5.085
AREA DO MURO A SER DEMOLIDO X ALTURA X ESPESSURA (11,30*3,00*0,15)
2.0 | INFRA-ESTRUTURA FUNDAÇÕES
2.1 | VIGAS BALDRAME
2.1.1 | ALVENARIA EMBASAMENTO TIJOLO CERAMICO FURADO 10X20X20 CM | M³ | 11.6848 | DIEGO OK
PERIMETRO DO BALDRAME * ALTURA *LARGURA ((9,47+(4,03*5)+7,53+1,56+3,23+(9,33*2)+8,03+3,70+6,27+3,86+10,51+8+(3,23*3)+4,78+12,86+17,76)*0,40*0,20)
2.1.2 | FORMA TABUA PARA CONCRETO EM FUNDACAO C/ REAPROVEITAMENTO 5X | M² | 111.63 | DIEGO OK
ÁREA DA FORMA 111,63 M² CONFORME PROJETO
2.1.3 | CONCRETO FCK=25MPA, VIRADO EM BETONEIRA, SEM LANCAMENTO | M³ | 5.58 | DIEGO OK
5,58 M³ DE CONCRETO CONFORME PROJETO
2.1.4 | ARMAÇÃO DE PILAR OU VIGA DE UMA ESTRUTURA CONVENCIONAL DE CONCRETO ARMADO EM UMA EDIFÍCAÇÃO TÉRREA OU SOBRADO UTILIZANDO AÇO CA-50 DE 8.0 MM-MONTAGEM. AF_12/2015 | KG | 273.2 | DIEGO OK
273,20 KG CONFORME PROJETO
2.1.5 | ARMAÇÃO DE PILAR OU VIGA DE UMA ESTRUTURA CONVENCIONAL DE CONCRETO ARMADO EM UMA EDIFÍCAÇÃO TÉRREA OU SOBRADO UTILIZANDO AÇO CA-60 DE 5.0 MM - MONTAGEM. AF_12/2015 | KG | 115.4 | DIEGO OK
115,40 KG CONFORME PROJETO
2.1.6 | LANCAMENTO/APLICACAO MANUAL DE CONCRETO EM FUNDACOES | M³ | 5.58 | DIEGO OK
5,58 M³ CONFORME PROJETO
2.2 | SAPATAS ISOLADAS, PILARETES E ALVENARIA DE EMBASAMENTO
2.2.1 | ESCAVACAO MANUAL EM SOLO-PROF. ATE 1,50 M | M³ | 38.81 | DIEGO OK
PERIMETRO DA ALVENARIA DE EMBASAMENTO * LARGURA DA ESCAVAÇÃO* ALTURA DA ESCAVAÇÃO ((9,47+(4,03*5)+7,53+1,56+3,23+(9,33*2)+8,03+3,70+6,27+3,86+10,51+8+(3,23*3)+4,78+12,86+17,76)*0,40*0,40) + BASE X LARGURA X ALTURA X QUANTIDADE DAS SAPATAS (0,80*0,65*0,9*33)
2.2.2 | FORMA TABUA PARA CONCRETO EM FUNDACAO C/ REAPROVEITAMENTO 5X | M² | 44.53 | ANDREIA ARRUDA
ÁREA DA FORMA 44,53 M² CONFORME PROJETO
2.2.3 | REGULARIZACAO E COMPACTACAO MANUAL DE TERRENO COM SOQUETE | M² | 46.37 | DIEGO OK
PERIMETRO DA ALVENARIA DE EMBASAMENTO * LARGURA ((9,47+(4,03*5)+7,53+1,56+3,23+(9,33*2)+8,03+3,70+6,27+3,86+10,51+8+(3,23*3)+4,78+12,86+17,76)*0,20) + BASE X LARGURA X QUANTIDADE DAS SAPATAS (0,80*0,65*33)
2.2.4 | LASTRO DE CONCRETO, PREPARO MECANICO | M³ | 2.1 | DIEGO OK
PERIMETRO DA ALVENARIA DE EMBASAMENTO * LARGURA ((9,47+(4,03*5)+7,53+1,56+3,23+(9,33*2)+8,03+3,70+6,27+3,86+10,51+8+(3,23*3)+4,78+12,86+17,76)*0,20) + BASE X LARGURA X QUANTIDADE DAS SAPATAS (0,70*0,55*33) X 5 CM DE ESPESSURA (0,05)
2.2.5 | CONCRETO FCK=25MPA, VIRADO EM BETONEIRA, SEM LANCAMENTO | M³ | 4.17 | ANDREIA ARRUDA
4,17 M³ DE CONCRETO CONFORME PROJETO
2.2.6 | ARMAÇÃO DE PILAR OU VIGA DE UMA ESTRUTURA CONVENCIONAL DE CONCRETO ARMADO EM UMA EDIFÍCAÇÃO TÉRREA OU SOBRADO UTILIZANDO AÇO CA-50 DE 6.3 MM- MONTAGEM. AF_12/2015 | KG | 98.1 | ANDREIA ARRUDA | 109 | 10.9 | 98.1
| 98,10 KG CONFORME PROJETO |  |  |  |  | 0 | 0
2.2.7 | ARMAÇÃO DE PILAR OU VIGA DE UMA ESTRUTURA CONVENCIONAL DE CONCRETO ARMADO EM UMA EDIFÍCAÇÃO TÉRREA OU SOBRADO UTILIZANDO AÇO CA-50 DE 10.0 MM -MONTAGEM. AF_12/2015 | KG | 114.03 | ANDREIA ARRUDA | 126.7 | 12.67 | 114.03
| 114,03 KG CONFORME PROJETO |  |  |  |  | 0 | 0
2.2.8 | ARMAÇÃO DE PILAR OU VIGA DE UMA ESTRUTURA CONVENCIONAL DE CONCRETO ARMADO EM UMA EDIFÍCAÇÃO TÉRREA OU SOBRADO UTILIZANDO AÇO CA-60 DE 5.0 MM - MONTAGEM. AF_12/2015 | KG | 28.62 | ANDREIA ARRUDA | 31.8 | 3.18 | 28.62
28,62 KG CONFORME PROJETO
2.2.9 | LANCAMENTO/APLICACAO MANUAL DE CONCRETO EM FUNDACOES | M³ | 4.17 | ANDREIA ARRUDA
4,17 M³ DE CONCRETO CONFORME PROJETO
2.2.10 | REATERRO DE VALA COM COMPACTAÇÃO MANUAL | M³ | 22.96 | OK
VOLUME DE CONCRETO DAS SAPATAS + VOLUME DA ALVENARIA DE EMBASAMENTO - VOLUME DE ESCAVAÇÃO 4,17+11,68-(38,81)
2.2.11 | ATERRO INTERNO (EDIFICACOES) COMPACTADO MANUALMENTE | M³ | 52.22
ÁREA INTERNAS DA EDIFICAÇÃO*ALTURA (30,00+30,00+3,57+12,00+32,59+8,80+12,00+8,00+6,55+6,55+8,00+8,00+8,00)*0,30
3.0 | SUPER ESTRUTURA
3.1 | PILARES
3.1.1 | FORMA TABUA PARA CONCRETO EM FUNDACAO C/ REAPROVEITAMENTO 5X | M² | 119.58 | ANDREIA ARRUDA | 119.58
ÁREA DA FORMA 119,58 M² CONFORME PROJETO
3.1.2 | CONCRETO FCK=25MPA, VIRADO EM BETONEIRA, SEM LANCAMENTO | M³ | 5.17 | ANDREIA ARRUDA | 5.17
5,17 M³ DE CONCRETO CONFORME PROJETO
3.1.3 | ARMAÇÃO DE PILAR OU VIGA DE UMA ESTRUTURA CONVENCIONAL DE CONCRETO ARMADO EM UMA EDIFÍCAÇÃO TÉRREA OU SOBRADO UTILIZANDO AÇO CA-50 DE 10.0 MM -MONTAGEM. AF_12/2015 | KG | 366.57 | ANDREIA ARRUDA | 407.3 | 40.73 | 366.57
| 407,3 KG CONFORME PROJETO |  |  |  |  | 0 | 0
3.1.4 | ARMAÇÃO DE PILAR OU VIGA DE UMA ESTRUTURA CONVENCIONAL DE CONCRETO ARMADO EM UMA EDIFÍCAÇÃO TÉRREA OU SOBRADO UTILIZANDO AÇO CA-60 DE 5.0 MM - MONTAGEM. AF_12/2015 | KG | 131.31 | ANDREIA ARRUDA | 145.9 | 14.59 | 131.31
145,9 KG CONFORME PROJETO
3.1.5 | LANCAMENTO/APLICACAO MANUAL DE CONCRETO EM ESTRUTURAS | M³ | 5.17 | ANDREIA ARRUDA | 5.17
5,17 M³ CONFORME PROJETO
3.2 | VIGAS
3.2.1 | FORMA TABUA PARA CONCRETO EM FUNDACAO C/ REAPROVEITAMENTO 5X | M² | 202.81 | ANDREIA ARRUDA | 202.81
ÁREA DA FORMA 138,12 M² CONFORME PROJETO
3.2.2 | CONCRETO FCK=25MPA, VIRADO EM BETONEIRA, SEM LANCAMENTO | M³ | 10.39 | ANDREIA ARRUDA | 10.39
7,16 M³ CONFORME PROJETO
3.2.3 | ARMAÇÃO DE PILAR OU VIGA DE UMA ESTRUTURA CONVENCIONAL DE CONCRETO ARMADO EM UMA EDIFÍCAÇÃO TÉRREA OU SOBRADO UTILIZANDO AÇO CA-50 DE 8.0 MM-MONTAGEM. AF_12/2015 | KG | 437.4 | ANDREIA ARRUDA | 486 | 48.6 | 437.4
| 334,9 KG CONFORME PROJETO |  |  |  |  | 0 | 0
3.2.4 | ARMAÇÃO DE PILAR OU VIGA DE UMA ESTRUTURA CONVENCIONAL DE CONCRETO ARMADO EM UMA EDIFÍCAÇÃO TÉRREA OU SOBRADO UTILIZANDO AÇO CA-60 DE 5.0 MM - MONTAGEM. AF_12/2015 | KG | 199.44 | ANDREIA ARRUDA | 221.6 | 22.16 | 199.44
| 149,90 KG CONFORME PROJETO |  |  |  |  | 0 | 0
3.2.5 | LANCAMENTO/APLICACAO MANUAL DE CONCRETO EM ESTRUTURAS | M³ | 10.39 | ANDREIA ARRUDA | 10.39
7,16 M³ CONFORME PROJETO CONFORME PROJETO
3.3 | CONCRETO ARMADO PARA VERGAS E CONTRA-VERGAS
3.3.1 | VERGA PRÉ-MOLDADA PARA PORTAS COM ATÉ 1,5 M DE VÃO. AF_03/2016 | M | 10.1 | DIEGO OK
( 7 PORTAS P1 ( 7*1,1))+( 2 PORTAS P4 ( 2*1,2))
3.3.2 | VERGA PRÉ-MOLDADA PARA PORTAS COM MAIS DE 1,5 M DE VÃO. AF_03/2016 | M | 8.2 | DIEGO OK
(2 PORTAS P2 ( 2*2,00))+(1 PORTA P*2 ( 1*2,00)+( 1 PORTA P3 (1*2,20))
3.3.3 | VERGA PRÉ-MOLDADA PARA JANELAS COM MAIS DE 1,5 M DE VÃO. AF_03/2016 | M | 42.9 | DIEGO OK
( 6 JANELAS J1 ( 6*3,20))+( 3 JANELAS J2 (3*2,70))+( 2 JANELAS J3 ( 2*1,80))+( 2 JANELAS J4 (2*1,70))+( 1 JANELA J5 ((1*3,20))+( 1 JANELA J6 (1 *2,50))+(1 JANELA J7((1*2,90))
3.3.4 | CONTRAVERGA PRÉ-MOLDADA PARA VÃOS DE MAIS DE 1,5 M DE COMPRIMENTO. AF_03/2016 | M | 42.9 | DIEGO OK
( 6 JANELAS J1 ( 6*3,20))+( 3 JANELAS J2 (3*2,70))+( 2 JANELAS J3 ( 2*1,80))+( 2 JANELAS J4 (2*1,70))+( 1 JANELA J5 ((1*3,20))+( 1 JANELA J6 (1 *2,50))+(1 JANELA J7((1*2,90))
3.4 | LAJE PRÉ-MOLDADA
3.4.1 | LAJE PRE-MOLDADA P/FORRO, SOBRECARGA 100KG/M2, VAOS ATE 3,50M/E=8CM, C/LAJOTAS E CAP.C/CONC FCK=20MPA, 3CM, INTER-EIXO 38CM, C/ESCORAMENTO ( REAPR.3X) E FERRAGEM NEGATIVA | M² | 218.91 | ANDREIA ARRUDA |  | 213.41
ÁREA DA LAJE MACIÇA CONFORME ESPECIFICAÇÃO EM PROJETO 218,91M ²
3.4.2 | LAJE PRE-MOLDADA P/PISO, SOBRECARGA 200KG/M2, VAOS ATE 3,50M/E=8CM, C/LAJOTAS E CAP.C/CONC FCK=20MPA, 4CM, INTER-EIXO 38CM, C/ESCORAMENTO (REAPR.3X) E FERRAGEM NEGATIVA | M² | 15.9 | ANDREIA ARRUDA
ÁREA DA LAJE MACIÇA CONFORME ESPECIFICAÇÃO EM PROJETO 15,90M ²
4.0 | PAREDES
4.1 | ALVENARIA DE VEDAÇÃO
4.1.1 | ALVENARIA DE VEDAÇÃO DE BLOCOS CERÂMICOS FURADOS NA HORIZONTAL DE 9X19X19CM (ESPESSURA 9CM) DE PAREDES COM ÁREA LÍQUIDA MAIOR OU IGUAL A 6M² COM VÃOS E ARGAMASSA DE ASSENTAMENTO COM PREPARO MANUAL. AF_06/2014 | M² | 490.88
(CONFORME PLANILHA DE CALCULO DE ALVENARIA)
5.0 | ESQUADRIAS
5.1 | PORTAS DE MADEIRA
5.1.1 | PORTA DE MADEIRA PARA PINTURA, SEMI-OCA (LEVE OU MÉDIA), 90X210CM, ESPESSURA DE 3,5CM, INCLUSO DOBRADIÇAS - FORNECIMENTO E INSTALAÇÃO. AF_08/2015 | UND | 7 | DIEGO OK
7 PORTAS P1
5.1.2 | ADUELA / MARCO / BATENTE PARA PORTA DE 90X210CM, PADRÃO MÉDIO - FORNECIMENTO E MONTAGEM. AF_08/2015 | UND | 7 | DIEGO OK
7 PORTAS P1
5.1.3 | PORTA MADEIRA DUAS FOLHAS 2,00X2,10M | UND | 1 | DIEGO OK
1 PORTA P3
5.1.4 | PORTA MADEIRA DUAS FOLHAS 1,80X2,10M | UND | 2 | DIEGO OK
2 PORTA P2
5.1.5 | PORTA MADEIRA DUAS FOLHAS 1,80X2,10M | UND | 1
1 PORTA P*2
5.1.6 | PORTA DE FERRO, DE ABRIR, TIPO CHAPA LISA, COM GUARNICOES | M² | 0.48
PORTA DE MANUTENÇÃO CAIXA D´AGUA( 0,80*0,60)
5.1.7 | PORTA DE MADEIRA PARA VERNIZ, SEMI-OCA (LEVE OU MÉDIA), 100X210CM, ESPESSURA DE 3,5CM, INCLUSO DOBRADIÇAS - FORNECIMENTO E INSTALAÇÃO. AF_08/2015 | UND | 2
2 PORTAS P4
5.1.8 | PORTAO DE FERRO EM CHAPA GALVANIZADA PLANA 14 GSG | M² | 6
1 PORTAO P5 (2,40*2,50)
5.2 | JANELAS DE VIDRO
5.2.1 | JANELA 300 X 160 DE CORRER QUATRO FOLHA | M² | 28.8 | DIEGO OK
6 JANELAS J1 (6*3,00*1,60)
5.2.2 | JANELA 250X80 DE CORRER DUAS FOLHAS | M² | 6 | DIEGO OK
3 JANELAS J2 (3*2,50*0,80)
5.2.3 | JANELA 160X80 DE CORRER DUAS FOLHAS | M² | 2.56 | DIEGO OK
2 JANELAS J3 (2*1,60*0,80)
5.2.4 | JANELA 150X50 DE CORRER DUAS FOLHAS | M² | 1.5 | DIEGO OK
2 JANELAS J4 (2*1,50*0,50)
5.2.5 | JANELA 300X110 DE CORRER QUATRO FOLHAS | M² | 3.3 | DIEGO OK
1 JANELA J5 (3,00*1,10)
5.2.6 | JANELA 220X110 DE CORRER DUAS FOLHAS | M² | 2.42 | DIEGO OK
1 JANELA J6 (2,20*1,10)
5.2.7 | JANELA 270X80 DE CORRER DUAS FOLHAS | M² | 2.16 | DIEGO OK
1 JANELA J7 (2,70*0,80)
6.0 | COBERTURA
6.1 | ESTRUTURA METALICA EM TESOURAS OU TRELICAS, VAO LIVRE DE 12M, FORNECIMENTO E MONTAGEM, NAO SENDO CONSIDERADOS OS FECHAMENTOS METALICOS, AS COLUNAS, OS SERVICOS GERAIS EM ALVENARIA E CONCRETO, AS TELHAS DE COBERTURA E A PINTURA DE ACABAMENTO | M² | 233.28 | ANDREIA ARRUDA
ÁREA ONDE SERÁ APLICADA A TELHA = 233,28 m²
6.2 | COBERTURA COM TELHA DE FIBROCIMENTO ONDULADA, ESPESSURA 4 MM, INCLUSOS ACESSORIOS DE FIXACAO, EXCLUINDO MADEIRAMENTO | M² | 233.28 | DIEGO OK
ÁREA ONDE SERÁ APLICADA A TELHA = 233,28 m²
6.3 | CALHA EM CHAPA DE ACO GALVANIZADO NUMERO 24 | M | 46 | ANDREIA ARRUDA | 40.9
PERÍMETRO DA CALHA = 13,5+3,7+4,2+2+3,5+1,45+2,45+5,00+4,75+5,45
6.4 | RUFO EM CHAPA DE ACO GALVANIZADO NUMERO 24 | M | 47.35 | ANDREIA ARRUDA |  | 39.1
PERÍMETRO DO RUFO = 4,40+5+9,4+2,75+1,45+,30+,30+,30+3,38+4,83+0,09+4,75+2,75+2,75+1,8+3,10
6.5 | RUFO EM CONCRETO ARMADO, LARGURA 25CM E ESPESSURA 7CM | M | 90.49 | ANDREIA ARRUDA |  | 88.09
PERÍMETRO DO RUFO = 9,30+3,35+1,29+3,65+3,65+5,45+5,45+13,65+5,30+4,80+9,60+5,30+3,15+2,25+0,901,70+0,70+3,80+0,55+0,55+1,60+4,50
7.0 | IMPERMEABILIZAÇÃO
7.1 | IMPERMEABILIZAÇÃO COM TINTA BETUMINOSA EM FUNDAÇÃO – VIGA BALDRAME | M² | 105.16 | DIEGO OK
PERIMETRO DA VIGA BALDRAME * 2 ALTURA *LARGURA SUPERIOR (9,47+(4,03*5)+7,53+1,56+3,23+(9,33*2)+8,03+3,70+6,27+3,86+10,51+8+(3,23*3)+4,78+12,86+17,76)*(((0,30*2)+0,12))
8.0 | REVESTIMENTO
8.1 | REVESTIMENTO INTERNO
8.1.1 | CHAPISCO APLICADO TANTO EM PILARES E VIGAS DE CONCRETO COMO EM ALVENARIAS DE PAREDES INTERNAS, COM COLHER DE PEDREIRO. ARGAMASSA TRAÇO 1:3 COM PREPARO MANUAL. AF_06/2014 | M² | 634.72 | ITALO
| ÁREA DA ALVENARIA * 2 LADOS (490,88*2 LADOS)- AREA DO CHAPISCO EXTERNO |  |  | 981.76 | 634.72 |  | 428.2775
8.1.2 | REBOCO COM ARGAMASSA PRE-FABRICADA, ESPESSURA 0,5CM, PREPARO MECANICO DA ARGAMASSA | M² | 539.76 | ITALO
ÁREA DA ALVENARIA * 2LADOS - REVESTIMENTO INTERNO BANHEIRO E COZINHA (( (459,08*2)-(60,12+34,84))-REBOCO EXTERNO) (CONFORME PLANILHA "CALCULO DE ALVENARIA")
8.1.3 | EMBOÇO, PARA RECEBIMENTO DE CERÂMICA, EM ARGAMASSA TRAÇO 1:2:8, PREPARO MECÂNICO COM BETONEIRA 400L, APLICADO MANUALMENTE EM FACES INTERNAS DE PAREDES DE AMBIENTES COM ÁREA MENOR QUE 5M2, ESPESSURA DE 20MM, COM EXECUÇÃO DE TALISCAS. AF_06/2014 | M² | 94.96 | ITALO
AREA DA PAREDE DA COZINHA E BANHEIRO (60,12+34,84) M² (CONFORME PLANILHA AREA DE ALVENARIA)
8.1.4 | REVESTIMENTO CERÂMICO PARA PAREDES INTERNAS COM PLACAS TIPO GRÊS OU SEMI-GRÊS DE DIMENSÕES 33X45 CM APLICADAS EM AMBIENTES DE ÁREA MAIOR QUE 5 M² NA ALTURA INTEIRA DAS PAREDES. AF_06/2014 | M² | 94.96 | ITALO
AREA DA PAREDE DA COZINHA E BANHEIRO (60,12+36,12 M²) (CONFORME PLANILHA AREA DE ALVENARIA)
8.2 | REVESTIMENTO EXTERNO
8.2.1 | CHAPISCO APLICADO TANTO EM PILARES E VIGAS DE CONCRETO COMO EM ALVENARIA DE FACHADA SEM PRESENÇA DE VÃOS, COM COLHER DE PEDREIRO. ARGAMASSA TRAÇO 1:3 COM PREPARO MANUAL. AF_06/2014 | M² | 347.04 | ITALO
(CONFORME PLANILHA "AREA DE ALVENARIA")
8.2.2 | REBOCO COM ARGAMASSA PRE-FABRICADA, ESPESSURA 0,5CM, PREPARO MECANICO DA ARGAMASSA | M² | 347.04 | ITALO
(CONFORME PLANILHA "AREA DE ALVENARIA")
8.3 | REVESTIMENTO PARA LAJE
8.3.1 | CHAPISCO APLICADO NO TETO, COM ROLO PARA TEXTURA ACRÍLICA. ARGAMASSA INDUSTRIALIZADA COM PREPARO MANUAL. AF_06/2014 | M² | 208.23 | ITALO
(CONFORME PLANILHA "AREA DE ALVENARIA")
8.3.2 | REBOCO COM ARGAMASSA PRE-FABRICADA, ESPESSURA 0,5CM, PREPARO MECANICO DA ARGAMASSA | M² | 208.23 | ITALO
(CONFORME PLANILHA "AREA DE ALVENARIA")
9.0 | PISO
9.1 | CONTRAPISO/LASTRO DE CONCRETO NAO-ESTRUTURAL, E=5CM, PREPARO COM BETONEIRA | M² | 174.7 | DIEGO OK
ÁREA DE PISO 30+30+32,59+8,80+12+3,57+12+8+6,55+6,55+8+8+8,64
9.2 | REVESTIMENTO CERÂMICO PARA PISO COM PLACAS TIPO GRÊS DE DIMENSÕES 60X60 CM APLICADA EM AMBIENTES DE ÁREA MAIOR QUE 10 M2. AF_06/2014 | M² | 174.7 | DIEGO OK
ÁREA DE PISO 30+30+32,59+8,80+12+3,57+12+8+6,55+6,55+8+8+8,64
9.3 | RODAPÉ CERÂMICO DE 7CM DE ALTURA COM PLACAS TIPO GRÊS DE DIMENSÕES 60X60CM . AF_06/2014 | M | 141.94 | DIEGO OK
PERIMETRO INTERNO ( CONSULTORIO 01 10,40M + CONSULTORIO 02 10,40M + CONSULTORIO 03 10,40M + CONSULTORIO 04 10,40M + DML 6,70M + COPA 10,70M + FISIOTERAPIA 21,17 + FISIOTERAPIA 02 21,17M + ARQUIVO 11,33 + TRIAGEM 13,00M+ CIRCULAÇÃO 16,27M)
9.4 | SOLEIRA EM MARMORITE LARGURA 15CM SOBRE ARGAMASSA TRACO 1:4 (CIMENTO E AREIA) | M | 55.3 | ANDREIA
SOLEIRA DE PORTAS E PEITORIS DE JANELA (7*0,90)+(3*1,80)+(1*2)+(2*1)+(6*3)+(3*2,5)+(2*1,6)+(2*1,5)+(1*3)+(1*2,20)+(1*2,70)
10.0 | PAVIMENTAÇÃO
10.1 | EXECUÇÃO DE PASSEIO (CALÇADA) EM CONCRETO 12 MPA, TRAÇO 1:3:5 (CIMENTO /AREIA/BRITA), PREPARO MECÂNICO, ESPESSURA 7CM, COM JUNTA DE DILATAÇÃO EM MADEIRA, INCLUSO LANÇAMENTO E ADENSAMENTO | M² | 52.08 | DIEGO OK
52,08M² DE ÁREA A CONSTRUÍR DE CALÇADA
10.2 | PISO TATIL |  |  |  | 1820
10.2.1 | PISO TÁTIL BORRACHA SINTETICA ALERTA | M | 7.25
| CONFORME PROJETO |  |  | 0.064815
10.2.2 | PISO TÁTIL BORRACHA SINTETICA DIRECIONAL | M | 15.75 | 18
CONFORME PROJETO
10.2.3 | COLA DE CONTATO 2,8kg PARA PISO TATIL | GL | 1.4907 | 23 | 1.2778
| 15,75+7,25 = 23METRO LINEAR 181,48 GRAMAS DE COLA PARA 1 METRO LINEAR (4 PEÇAS) DE PISO TATIL |  |  | -2798.5093
11.0 | PINTURA
11.1 | PINTURA INTERNA
11.1.1 | EMASSAMENTO COM MASSA ACRILICA, 2 DEMAOS | M² | 539.76 | ANDREIA
| (ÁREA DA ALVENARIA GERAL )* 2LADOS - REVESTIMENTO INTERNO - REVESTIMENTO INTERNO BANHEIRO E COZINHA (CONFORME PLANILHA "AREA QUADRADA") (490,88*2)-(34,84+60,12+347,04) |  |  | 539.76 |  | 166.59
11.1.2 | APLICAÇÃO MANUAL DE PINTURA COM TINTA LÁTEX ACRÍLICA EM PAREDES, DUAS DEMÃOS. AF_06/2014 | M² | 539.76 | ITALO |  | 333.18
| (ÁREA DA ALVENARIA GERAL )* 2LADOS - REVESTIMENTO INTERNO - REVESTIMENTO INTERNO BANHEIRO E COZINHA (CONFORME PLANILHA "AREA QUADRADA") (490,88*2)-(34,84+60,12+347,04) |  |  |  |  | 94.96
11.2 | PINTURA EXTERNA |  |  |  | 981.76 | 238.22
11.2.1 | APLICAÇÃO MANUAL DE PINTURA COM TINTA LÁTEX ACRÍLICA EM PAREDES, DUAS DEMÃOS. AF_06/2014 | M² | 347.04 | ITALO
(CONFORME PLANILHA "AREA QUADRADA")
11.3 | PINTURA PARA LAJE
11.3.1 | APLICAÇÃO E LIXAMENTO DE MASSA LÁTEX EM TETO, DUAS DEMÃOS. AF_06/2014 | M² | 208.23 | ITALO | 981.76
ÁREA QUADRADA DA LAJE 30+32,59+9+6,25+6,25+6,25+6,75+4,7+4,7+12+8,8+30
11.3.2 | APLICAÇÃO MANUAL DE PINTURA COM TINTA LÁTEX ACRÍLICA EM TETO, DUAS DEMÃOS. AF_06/2014 | M² | 208.23 | ITALO
ÁREA QUADRADA DA LAJE 30+32,59+9+6,25+6,25+6,25+6,75+4,7+4,7+12+8,8+30
11.4 | PINTURA PARA ESQUADRIAS
11.4.1 | PINTURA ESMALTE ACETINADO EM MADEIRA, DUAS DEMAOS | M² | 65.94 | ITALO
( 07 PORTAS P1)+(02 PORTAS P2)+(1 PORTA P*2)+(1 PORTA P3)+(02 PORTAS P4)* 2 LADOS ((7*0,90*2,10)+(2*1,80*2,10)+(1*1,80*2,10)+(1*2*2,10)+(2*1*2,10))*2
12.0 | INSTALAÇÃO ELÉTRICA (220/380V)
12.1 | ACESSÓRIOS PARA ELETRODUTOS
12.1.1 | CAIXA DE PASSAGEM PVC 4X2" - FORNECIMENTO E INSTALACAO | UND | 77 | DIEGO OK
12.1.2 | CAIXA DE PASSAGEM PVC 3X3" - OCTOGONAL | UND | 35 | DIEGO OK
12.2 | CABO UNIPOLAR
12.2.1 | CABO DE COBRE ISOLADO PVC 450/750V 2,5MM2 RESISTENTE A CHAMA - FORNECIMENTO E INSTALACAO | M | 1616.3 | DIEGO OK
DIEGO OK
12.3 | DISPOSITIVO ELÉTRICO - EMBUTIDO
12.3.1 | INTERRUPTOR SIMPLES 1 TECLA | UND | 3 | DIEGO OK
12.3.2 | INTERRUPTOR SIMPLES (2 MÓDULOS), 10A/250V, SEM SUPORTE E SEM PLACA - FORNECIMENTO E INSTALAÇÃO. AF_12/2015 | UND | 10 | DIEGO OK
12.3.3 | INTERRUPTOR SIMPLES (3 MÓDULOS), 10A/250V, SEM SUPORTE E SEM PLACA - FORNECIMENTO E INSTALAÇÃO. AF_12/2015 | UND | 4 | DIEGO OK
12.3.4 | TOMADA DE EMBUTIR 2P+T 10A/250V C/ PLACA - FORNECIMENTO E INSTALACAO | UND | 50 | DIEGO OK
12.3.5 | TOMADA DE EMBUTIR 2P+T 20A/250V C/ PLACA - FORNECIMENTO E INSTALACAO | UND | 10 | DIEGO OK
12.4 | DISPOSITIVO DE PROTEÇÃO
12.4.1 | DISJUNTOR TERMOMAGNETICO 10 A | UND | 7 | DIEGO OK
12.4.2 | DISJUNTOR TERMOMAGNETICO 13 A | UND | 1 | DIEGO OK
12.4.3 | DISJUNTOR TERMOMAGNETICO 16 A | UND | 6 | DIEGO OK
12.4.4 | DISJUNTOR TERMOMAGNETICO TRIPOLAR PADRAO NEMA (AMERICANO) 60 A | UND | 1 | DIEGO OK
12.4.5 | DISPOSITIVO CONTRA SURTO | UND | 3 | DIEGO OK
12.5 | ELETRODUTO PVC FLEXÍVEL
12.5.1 | ELETRODUTO DE PVC FLEXIVEL CORRUGADO DN 25MM (3/4") FORNECIMENTO E INSTALAÇÃO | M | 462.4 | DIEGO OK
12.6 | ELETRODUTO PVC ROSCA
12.6.1 | ELETRODUTO PVC RIGIDO 1/2 | M | 3 | DIEGO OK
1 VARA DE 3 METROS
12.6.2 | ELETRODUTO PVC RIGIDO 3/4 | M | 3 | DIEGO OK
1 VARA DE 3 METROS
12.7 | LUMINÁRIA E ACESSÓRIOS
12.7.1 | LUMINÁRIA INCANDECENTE USO GERAL 40W | UND | 33 | DIEGO OK
12.7.2 | LUMINÁRIA FLUORESCENTE COMPACTA REATOR INTEGRADO 23W | UND | 2 | DIEGO OK
12.7.3 | LAMPADA FLUORESCENTE 20W - FORNECIMENTO E INSTALACAO | UND | 2
12.8 | MATERIAL PARA ENTRADA DE SERVIÇO
12.8.1 | CAIXA DE INSPEÇÃO DE ATERRAMENTO 250X250X400MM | UND | 2 | DIEGO OK
12.8.2 | HASTE DE ATERRAMENTO | UND | 2 | DIEGO OK
12.8.3 | ESCAVACAO MANUAL EM SOLO-PROF. ATE 1,50 M | M³ | 34.86 | ANDREIA
COMPRIMENTO*ALTURA DA VALA*LARGURA (9,70+14,40+80,00+12,10)*0,60*0,50
12.8.4 | ATERRO INTERNO (EDIFICACOES) COMPACTADO MANUALMENTE | M³ | 59 | ANDREIA
(9,70+8,30+80,50+19,50)*1,00*0,50
12.8.5 | ELETRODUTO RÍGIDO ROSCÁVEL, PVC, DN 32 MM (1"), PARA CIRCUITOS TERMINAIS, INSTALADO EM PAREDE - FORNECIMENTO E INSTALAÇÃO. AF_12/2015 | M | 118 | ANDREIA
12.8.6 | CABO DE COBRE FLEXÍVEL ISOLADO, 16 MM², ANTI-CHAMA 450/750 V, PARA DISTRIBUIÇÃO - FORNECIMENTO E INSTALAÇÃO. AF_12/2015 | M | 354 | ANDREIA
12.8.7 | CAIXA DE INSPEÇÃO EM CONCRETO PRÉ-MOLDADO DN 60MM COM TAMPA H= 60CM -FORNECIMENTO E INSTALACAO | UND | 6 | ANDREIA
12.9 | MURETA DE ENTRADA DE SERVIÇO
12.9.1 | MURETA DE ALVENARIA PARA QUADRO DE MEDIÇÃO | M² | 1.5 | DIEGO OK
area da mureta(1,50*1,00)
12.9.2 | CHAPISCO APLICADO TANTO EM PILARES E VIGAS DE CONCRETO COMO EM ALVENARIAS DE PAREDES INTERNAS, COM COLHER DE PEDREIRO. ARGAMASSA TRAÇO 1:3 COM PREPARO EM BETONEIRA 400L. AF_06/2014 | M² | 3 | DIEGO OK
area da mureta((1,50*1,00)*2)
12.9.3 | REBOCO ARGAMASSA TRACO 1:2 (CAL E AREIA FINA PENEIRADA), ESPESSURA 0,5 CM, PREPARO MANUAL DA ARGAMASSA | M² | 3 | DIEGO OK
area da mureta((1,50*1,00)*2)
12.10 | QUADRO DISTRIBUIÇÃO PLÁSTICO - EMBUTIR
12.10.1 | QUADRO DE DISTRIBUICAO DE ENERGIA DE EMBUTIR, EM CHAPA METALICA, PARA 18 DISJUNTORES TERMOMAGNETICOS MONOPOLARES, COM BARRAMENTO TRIFASICO E NEUTRO, FORNECIMENTO E INSTALACAO | UND | 1 | DIEGO OK
13.0 | INSTALAÇÃO HIDRÁULICA
13.1 | METAIS
13.1.1 | REGISTRO GAVETA 1.1/2" BRUTO LATAO - FORNECIMENTO E INSTALACAO | UND | 2 | DIEGO OK
13.1.2 | REGISTRO DE GAVETA COM CANOPLA Ø 25MM (1) - FORNECIMENTO E INSTALAÇÃO | UND | 8 | DIEGO OK
13.2 | APARELHO
13.2.1 | TORNEIRA DE PIA DE COZINHA 25MM 1/2" | UND | 1 | DIEGO OK
13.2.2 | TORNEIRA DE LAVATORIO 25MM 1/2" | UND | 7 | DIEGO OK
13.2.3 | VASO SANITÁRIO SIFONADO COM CAIXA ACOPLADA LOUÇA BRANCA - PADRÃO MÉDIO - FORNECIMENTO E INSTALAÇÃO. AF_12/2013_P | UND | 2 | DIEGO OK
13.3 | PVC MISTO SOLDÁVEL
13.3.1 | JOELHO 90 GRAUS, PVC, SOLDÁVEL, DN 25MM, INSTALADO EM RAMAL OU SUB-RAMAL DE ÁGUA FORNECIMENTO E INSTALAÇÃO . AF_12/2014_P | UND | 2 | DIEGO OK
13.4 | PVC ACESSÓRIOS
13.4.1 | ENGATE FLEXÍVEL EM PLÁSTICO BRANCO, 1/2" X 30CM - FORNECIMENTO E INSTALAÇÃO. AF_12/2013 | UND | 7 | DIEGO OK
13.4.2 | ENGATE FLEXÍVEL EM METAL CROMADO, 1/2" X 30CM - FORNECIMENTO E INSTALAÇÃO. AF_12/2013 | UND | 2 | DIEGO OK
13.5 | PVC RÍGIDO SOLDÁVEL
13.5.1 | TUBO, PVC, SOLDÁVEL, DN 25MM, INSTALADO EM RAMAL DE DISTRIBUIÇÃO DE ÁGUA - FORNECIMENTO E INSTALAÇÃO. AF_12/2014_P | M | 26.37 | DIEGO OK
13.5.2 | JOELHO 90 GRAUS, PVC, SOLDÁVEL, DN 25MM, INSTALADO EM RAMAL OU SUB-RAMAL DE ÁGUA FORNECIMENTO E INSTALAÇÃO . AF_12/2014_P | UND | 13 | DIEGO OK
13.5.3 | ADAPTADOR PVC SOLDAVEL COM FLANGES LIVRES PARA CAIXA D'AGUA 50MMX1.1/2" - FORNECIMENTO E INSTALACAO | UND | 2 | DIEGO OK
13.5.4 | ADAPTADOR CURTO COM BOLSA E ROSCA PARA REGISTRO, PVC, SOLDÁVEL, DN 50MM X 1.1/2", INSTALADO EM PRUMADA DE ÁGUA - FORNECIMENTO E INSTALAÇÃO. | UND | 4 | DIEGO OK
13.5.5 | JOELHO 90 GRAUS, PVC, SOLDÁVEL, DN 50MM, INSTALADO EM PRUMADA DE ÁGUA | UND | 6 | DIEGO OK
13.5.6 | TE, PVC, SOLDÁVEL, DN 50MM, INSTALADO EM PRUMADA DE ÁGUA - FORNECIMENTO E INSTALAÇÃO. AF_12/2014_P | UND | 6 | DIEGO OK
13.5.7 | TUBO, PVC, SOLDÁVEL, DN 50MM, INSTALADO EM PRUMADA DE ÁGUA - FORNECIMENTO E INSTALAÇÃO. AF_12/2014_P | M | 30.51 | DIEGO OK
13.5.8 | TÊ 90 SOLDÁVEL 25MM | UND | 2 | DIEGO OK
13.5.9 | JOELHO 90 GRAUS, PVC, SOLDÁVEL, DN 50X25MM | UND | 16 | DIEGO OK
13.5.10 | JOELHO 90 GRAUS, PVC, SOLDÁVEL, DN 40MM, INSTALADO EM PRUMADA DE ÁGUAFORNECIMENTO E INSTALAÇÃO. AF_12/2014_P | UND | 8 | DIEGO OK
13.6 | ALIMENTAÇÃO
13.6.1 | TUBO, PVC, SOLDÁVEL, DN 25MM, INSTALADO EM RAMAL DE DISTRIBUIÇÃO DE ÁGUA - FORNECIMENTO E INSTALAÇÃO. AF_12/2014_P | M | 15.3
13.6.2 | JOELHO 90 GRAUS, PVC, SOLDÁVEL, DN 25MM, INSTALADO EM RAMAL OU SUB-RAMAL DE ÁGUA FORNECIMENTO E INSTALAÇÃO . AF_12/2014_P | UND | 3
13.6.3 | TUBO, PVC, SOLDÁVEL, DN 32MM, INSTALADO EM RAMAL DE DISTRIBUIÇÃO DE ÁGUA - FORNECIMENTO E INSTALAÇÃO. AF_12/2014_P | M | 3.25
13.6.4 | JOELHO 90 GRAUS, PVC, SOLDÁVEL, DN 32MM, INSTALADO EM RAMAL OU SUB-RAMAL DE ÁGUA FORNECIMENTO E INSTALAÇÃO . AF_12/2014_P | UND | 1
13.7 | PVC SOLDÁVEL AZUL COM BUCHA LATÃO
13.7.1 | JOELHO DE REDUÇÃO 90° SOLDÁVEL COM BUCHA DE LATÃO 25MM-1/2" | UND | 8 | DIEGO OK
14.0 | INSTALAÇÃO SANITÁRIA
14.1 | CAIXA DE PASSAGEM
14.1.1 | CAIXA DE GORDURA SIMPLES EM CONCRETO PRE-MOLDADO DN 60MM COM TAMPA - FORNECIMENTO E INSTALACAO | UND | 1 | DIEGO OK
14.1.2 | CAIXA DE INSPEÇÃO EM ALVENARIA DE TIJOLO MACIÇO80X80X80CM, REVESTIDA INTERNAMENTO COM BARRA LISA (CIMENTO E AREIA, TRAÇO 1:4) E=2,0CM, COM TAMPA PRÉ-MOLDADA DE CONCRETO E FUNDO DE CONCRETO 15MPA TIPO C - ESCAV AÇÃO E CONFECÇÃO | UND | 5 | DIEGO OK
14.2 | PVC ACESSÓRIOS
14.2.1 | VALVULA P/ LAVATORIO OU TANQUE | UND | 2 | DIEGO OK
14.2.2 | VALVULA P/ PIA | UND | 6 | DIEGO OK
14.2.3 | SIFÃO DE COPO P/ PIA E LAVATÓRIO - 1" - 2" | UND | 8 | DIEGO OK
14.3 | PVC ESGOTO
14.3.1 | CURVA CURTA 90 GRAUS, PVC, SERIE NORMAL, ESGOTO PREDIAL, DN 100 MM, JUNTA ELÁSTICA, FORNECIDO E INSTALADO EM PRUMADA DE ESGOTO SANITÁRIO OU VENTILAÇÃO. AF_12/2014 | UND | 2 | DIEGO OK
14.3.2 | JOELHO 45 GRAUS, PVC, SOLDÁVEL, DN 40MM, ESGOTO PREDIAL | UND | 8 | DIEGO OK
14.3.3 | JOELHO 45 GRAUS, PVC, SERIE NORMAL, ESGOTO PREDIAL, DN 40 MM, JUNTA SOLDÁVEL, FORNECIDO E INSTALADO EM RAMAL DE DESCARGA OU RAMAL DE ESGOTO SANITÁRIO. AF_12/2014_P | UND | 1 | DIEGO OK
14.3.4 | JOELHO 90 GRAUS, PVC, SERIE NORMAL, ESGOTO PREDIAL, DN 50 MM, JUNTA ELÁSTICA, FORNECIDO E INSTALADO EM RAMAL DE DESCARGA OU RAMAL DE ESGOTO SANITÁRIO. AF_12/2014 | UND | 2 | DIEGO OK
14.3.5 | JOELHO 90 GRAUS, PVC, ESGOTO SECUNDARIO 40MM 1.1/2" | UND | 8 | DIEGO OK
14.3.6 | JUNÇÃO 100MM - 50MM | UND | 3 | DIEGO OK
14.3.7 | JUNÇÃO 100MM - 75MM | UND | 2 | DIEGO OK
14.3.8 | LUVA SIMPLES, PVC, SERIE NORMAL, ESGOTO PREDIAL, DN 40 MM, JUNTA SOLDÁVEL, FORNECIDO E INSTALADO EM RAMAL DE DESCARGA OU RAMAL DE ESGOTO SAN ITÁRIO. AF_12/2014_P | UND | 5 | DIEGO OK | 371.34
14.3.9 | LUVA SIMPLES, PVC, SERIE NORMAL, ESGOTO PREDIAL, DN 100 MM, JUNTA ELÁSTICA, FORNECIDO E INSTALADO EM RAMAL DE DESCARGA OU RAMAL DE ESGOTO SA NITÁRIO. AF_12/2014 | UND | 6 | DIEGO OK
14.3.10 | LUVA SIMPLES, PVC, SERIE NORMAL, ESGOTO PREDIAL, DN 50 MM, | UND | 4 | DIEGO OK
14.3.11 | LUVA SIMPLES, PVC, SERIE NORMAL, ESGOTO PREDIAL, DN 75 MM | UND | 1 | DIEGO OK
14.3.12 | TUBO RÍGIDO COM PONTA LISA 100MM - 4" | M | 35.17 | DIEGO OK | 169.637
14.3.13 | TUBO RÍGIDO COM PONTA LISA 40MM | M | 16.45 | DIEGO OK
14.3.14 | TUBO RÍDIGO COM PONTA LISA 50MM - 2" | M | 10.57 | DIEGO OK | 1798.09
14.3.15 | TUBO RÍGIDO COM PONTA LISA 75MM - 3" | M | 3.3 | DIEGO OK
14.4 | PVC ACESSORIOS |  |  |  | 599.298
14.4.1 | RALO SIFONADO, PVC, DN 100 X 40 MM, | UND | 3 | DIEGO OK
14.5 | VENTILAÇÃO
14.5.1 | LUVA SIMPLES, PVC, SERIE NORMAL, ESGOTO PREDIAL, DN 40 MM, JUNTA SOLDÁVEL, FORNECIDO E INSTALADO EM RAMAL DE DESCARGA OU RAMAL DE ESGOTO SAN ITÁRIO. AF_12/2014_P | UND | 1 | DIEGO OK
14.5.2 | LUVA SIMPLES, PVC, SERIE NORMAL, ESGOTO PREDIAL, DN 50 MM, | UND | 3 | DIEGO OK
14.5.3 | TUBO RÍGIDO COM PONTA LISA 40MM | M | 3.65 | DIEGO OK
14.5.4 | TUBO RÍDIGO COM PONTA LISA 50MM - 2" | M | 11.18 | DIEGO OK
14.5.5 | JOELHO 90 GRAUS, PVC, SERIE NORMAL, ESGOTO PREDIAL, DN 50 MM, JUNTA ELÁSTICA, FORNECIDO E INSTALADO EM RAMAL DE DESCARGA OU RAMAL DE ESGOTO SANITÁRIO. AF_12/2014 | UND | 8 | DIEGO OK
15.0 | LOUÇAS E METAIS
15.1 | LOUÇAS E METAIS
15.1.1 | BANCADA DE GRANITO CINZA POLIDO 150 X 60 CM, COM CUBA DE EMBUTIR DE AÇO INOXIDAVEL MEDIA, VALVULA AMERICANA CROMADO, SIFÃO FLEXIVEL EM PVC, ENGATE FLEXIVEL DE 30 CM , COM TORNEIRA LONGA DE PAREDE DE 1/2 OU 3/4 PARA PIA DE COZINHA PADRÃO POPULAR FORNEC. E INSTALAR. | UND | 1 | ITALO
1*(1,50cm*0,60cm) PARA COZINHA
15.1.2 | CONJUNTO DE BANCADAS DE GRANITO CINZA POLIDO PARA COPA COM A =0,60 M² (1,50*0,40) | UND | 1 | DIEGO OK | 687.73
1 ( 1,50X0,40) PARA COPA
15.1.3 | LAVATÓRIO LOUÇA BRANCA COM COLUNA, 45 X 55CM OU EQUIVALENTE, PADRÃO MÉDIO, INCLUSO SIFÃO TIPO GARRAFA, VÁLVULA E ENGATE FLEXÍVEL DE 40CM EM METAL CROMADO, COM TORNEIRA CROMADA DE MESA, PADRÃO MÉDIO - FORNECIMENTO E INSTALAÇÃO. AF_12/2013 | UND | 7 | ITALO
7 UNIDADES PARA BANHEIROS E CONSULTORIOS
15.1.4 | PAPELEIRA DE LOUÇA BRANCA | UND | 2 | ITALO | 209.15
15.1.5 | PORTA TOALHA DE LOUCA BRANCA | UND | 8 | ITALO
15.1.6 | SABONETEIRA DE SOBREPOR (FIXADA NA PAREDE), TIPO CONCHA, EM ACO INOXIDAVEL - FORNECIMENTO E INSTALACAO | UND | 8 | ITALO
15.1.7 | CAIXA D´ÁGUA EM POLIETILENO, 1000 LITROS, COM ACESSÓRIOS | UND | 2 | ITALO
16.0 | ÁGUAS PLUVIAIS
16.1 | TUBO PVC, SÉRIE R, ÁGUA PLUVIAL, DN 100 MM, FORNECIDO E INSTALADO EM RAMAL DE ENCAMINHAMENTO. AF_12/2014_P | M | 51.84
Quantidade saida d´agua * comprimento da tubulação (12*4,32)
16.2 | JOELHO 90 GRAUS, PVC, SERIE R, ÁGUA PLUVIAL, DN 100 MM, JUNTA ELÁSTICA , FORNECIDO E INSTALADO EM RAMAL DE ENCAMINHAMENTO. AF_12/2014 | UND | 12
Quantidade saida d´agua (12 unid.)
17.0 | SERVIÇOS DIVERSOS
17.1 | BARRAS DE APOIO PARA PNE- CORRIMAO EM TUBO ACO GALVANIZADO 1 1/4" COM BRACADEIRA | M | 8.73 | ITALO
barra de apoio dos banheiros(1,35+1,17+1,35+1,17)+ corrimao das rampas (1,68+2,01) METROS LINEAR
18.0 | SERVIÇOS FINAIS
18.1 | LIMPEZA FINAL DA OBRA | M² | 195.43
DIEGO SOUZA ARÁUJO
ENGENHEIRO CIVIL - CREA TO 210636 AP/TO
ÁGUAS PLUVIAIS

## CALCULO DE AREA DE ALVENARIA
AREA DE ALVENARIA GERAL
LOCAL | PAREDES |  | TOTAL | P/J | RETIRAR JANELAS/PORTAS |  |  | TOTAL | AREA TOTAL
| COMPRIMENTO | ALTURA |  |  | QUANTIDADE | COMPRIMENTO | ALTURA
FISIOTERAPIA 01 P1 | 4.3 | 3 | 12.9 |  |  |  |  | 0 | 12.9
FISIOTERAPIA 01 P2 | 7.5 | 3 | 22.5 | P2 | 1 | 1.8 | 2.1 | 3.78 | 13.92
|  |  |  | J1 | 1 | 3 | 1.6 | 4.8
FISIOTERAPIA 01 P3 | 4.3 | 3 | 12.9 | [5 empty] | 12.9
FISIOTERAPIA 01 P4 | 7.5 | 3 | 22.5 | J1 | 2 | 3 | 1.6 | 9.6 | 12.9
FISIOTERAPIA 02 P1 | 7.5 | 3 | 22.5 | J1 | 2 | 3 | 1.6 | 9.6 | 12.9
FISIOTERAPIA 02 P2 | 4.3 | 3 | 12.9 | [5 empty] | 12.9
FISIOTERAPIA 02 P3 | 7.5 | 3 | 22.5 | J1 | 1 | 3 | 1.6 | 4.8 | 17.7
FISIOTERAPIA 03 P4 | 4.3 | 3 | 12.9 | P2 | 1 | 1.8 | 2.1 | 3.78 | 9.12
DML P1 | 2.25 | 3 | 6.75 | J3 | 1 | 1.6 | 0.8 | 1.28 | 5.47
DML P2 | 1.7 | 3 | 5.1 |  |  |  |  | 0 | 5.1
DML P3 | 2.25 | 3 | 6.75 | P1 | 1 | 0.9 | 2.1 | 1.89 | 4.86
COZINHA P2 | 1.6 | 3 | 4.8 | J3 | 1 | 1.6 | 0.8 | 1.28 | 3.52
COZINHA P4 | 3.85 | 3 | 11.55 | P1 | 1 | 0.9 | 2.1 | 1.89 | 9.66
CONSULTORIO 04 P1 | 2.5 | 3 | 7.5 | J2 | 1 | 2.5 | 0.8 | 2 | 5.5
CONSULTORIO 04 P2 | 3.5 | 3 | 10.5 |  |  |  |  | 0 | 10.5
CONSULTORIO 04 P3 | 2.5 | 3 | 7.5 | P1 | 1 | 0.9 | 2.1 | 1.89 | 5.61
CONSULTORIO 04 P4 | 3.5 | 3 | 10.5 |  |  |  |  | 0 | 10.5
CONSULTORIO 01 P1 | 2.5 | 3 | 7.5 | P1 | 1 | 0.9 | 2.1 | 1.89 | 5.61
CONSULTORIO 01 P2 | 3.5 | 3 | 10.5 |  |  |  |  | 0 | 10.5
CONSULTORIO 01 P3 | 2.5 | 3 | 7.5 | J2 | 1 | 2.5 | 0.8 | 2 | 5.5
CONSULTORIO 01 P4 | 3.5 | 3 | 10.5 |  |  |  |  | 0 | 10.5
CONSULTORIO 02 P1 | 2.5 | 3 | 7.5 | P1 | 1 | 0.9 | 2.1 | 1.89 | 5.61
CONSULTORIO 02 P2 | 3.5 | 3 | 10.5 |  |  |  |  | 0 | 10.5
CONSULTORIO 02 P3 | 2.5 | 3 | 7.5 | J2 | 1 | 2.5 | 0.8 | 2 | 5.5
CONSULTORIO 03 P1 | 2.7 | 3 | 8.1 | P1 | 1 | 0.9 | 2.1 | 1.89 | 6.21
CONSULTORIO 03 P2 | 3.2 | 3 | 9.6 |  |  |  |  | 0 | 9.6
CONSULTORIO 03 P3 | 2.7 | 3 | 8.1 | J7 | 1 | 2.7 | 0.8 | 2.16 | 5.94
W.C 1 P1 | 1.45 | 3 | 4.35 |  |  |  |  | 0 | 4.35
W.C 1 P2 | 2.3 | 3 | 6.9 | P1 | 1 | 0.9 | 2.1 | 1.89 | 5.01
W.C 1 P3 | 3.15 | 3 | 9.45 |  |  |  |  | 0 | 9.45
W.C 1 P4 | 2.3 | 3 | 6.9 | J4 | 1 | 1.5 | 0.5 | 0.75 | 6.15
W.C 2 P1 | 2.3 | 3 | 6.9 | P1 | 1 | 0.9 | 2.1 | 1.89 | 5.01
W.C 2 P2 | 2.3 | 3 | 6.9 | J4 | 1 | 1.5 | 0.5 | 0.75 | 6.15
TRIAGEM PAR.1 | 4.3 | 3 | 12.9 |  |  |  |  | 0 | 12.9
TRIAGEM PAR.2 | 3 | 3 | 9 | P1 | 1 | 0.9 | 2.1 | 1.89 | 7.11
TRIAGEM PAR.3 | 4.3 | 3 | 12.9 |  |  |  |  | 0 | 12.9
TRIAGEM PAR.4 | 3 | 3 | 9 | J5 | 1 | 3 | 1.1 | 3.3 | 5.7
ARQUIVO PAR. 1 | 2.2 | 3 | 6.6 | P1 | 1 | 0.9 | 2.1 | 1.89 | 4.71
ARQUIVO PAR. 2 | 2.2 | 3 | 6.6 | J6 | 1 | 2.2 | 1.1 | 2.42 | 4.18
Acima Da Porta 1 PAR. 1 | 2.3 | 3 | 6.9 | P3 | 1 | 2 | 2.1 | 4.2 | 2.7
Acima Da Porta 2 PAR. 1 | 1.8 | 3 | 5.4 | P2 | 1 | 1.8 | 2.1 | 3.78 | 1.62
PLATIBANDA | 74.4 | 1.7 | 126.48 |  |  |  |  | 0 | 126.48
AREA DO BARRILETE | 16.68 | 2.1 | 35.028 |  |  |  |  | 0 | 35.028 | 0.4
[7 empty] | TOTAL GERAL |  | 490.88
AREA INTERNA DO REVESTIMENTO DA COZINHA
LOCAL | PAREDES |  | TOTAL | P/J | RETIRAR JANELAS/PORTAS |  |  | TOTAL | AREA TOTAL
| COMPRIMENTO | ALTURA |  |  | QUANTIDADE | COMPRIMENTO | ALTURA
COZINHA P1 | 3.85 | 3 | 11.55 | P1 | 1 | 0.9 | 2.1 | 1.89 | 9.66
COZINHA P2 | 2.8 | 3 | 8.4 |  |  |  |  | 0 | 8.4
COZINHA P3 | 3.85 | 3 | 11.55 | P1 | 1 | 0.9 | 2.1 | 1.89 | 8.38
|  |  |  | J3 | 1 | 1.6 | 0.8 | 1.28
COZINHA P4 | 2.8 | 3 | 8.4 | [5 empty] | 8.4
[7 empty] | TOTAL GERAL |  | 34.84
AREA INTERNA DO REVESTIMENTO DOS BANHEIROS
LOCAL | PAREDES |  | TOTAL | P/J | RETIRAR JANELAS/PORTAS |  |  | TOTAL | AREA TOTAL
| COMPRIMENTO | ALTURA |  |  | QUANTIDADE | COMPRIMENTO | ALTURA
W.C 1 P1 | 2.3 | 3 | 6.9 | J4 | 1 | 1.5 | 0.5 | 0.75 | 6.15
W.C 1 P2 | 3.15 | 3 | 9.45 |  |  |  |  | 0 | 9.45
W.C 1 P3 | 2.3 | 3 | 6.9 | P1 | 1 | 0.9 | 2.1 | 1.89 | 5.01
W.C 1 P4 | 3.15 | 3 | 9.45 |  |  |  |  | 0 | 9.45
LOCAL | PAREDES |  | TOTAL | P/J | RETIRAR JANELAS/PORTAS |  |  | TOTAL | AREA TOTAL
| COMPRIMENTO | ALTURA |  |  | QUANTIDADE | COMPRIMENTO | ALTURA
W.C 2 P1 | 2.3 | 3 | 6.9 | J4 | 1 | 1.5 | 0.5 | 0.75 | 6.15
W.C 2 P2 | 3.15 | 3 | 9.45 |  |  |  |  | 0 | 9.45
W.C 2 P3 | 2.3 | 3 | 6.9 | P1 | 1 | 0.9 | 2.1 | 1.89 | 5.01
W.C 2 P4 | 3.15 | 3 | 9.45 |  |  |  |  | 0 | 9.45
[7 empty] | TOTAL GERAL |  | 60.12
AREA DE REVESTIMENTO EXTERNA DA EDIFICAÇÃO
LOCAL | PAREDES |  | TOTAL | P/J | RETIRAR JANELAS/PORTAS |  |  | TOTAL | AREA TOTAL
| COMPRIMENTO | ALTURA |  |  | QUANTIDADE | COMPRIMENTO | ALTURA
PERIMETRO | 74.4 | 4.7 | 349.68 | J1 | 6 | 2.5 | 0.8 | 12
AREA DO BARRILETE | 16.8 | 2.1 | 35.28 | J6 | 1 | 2.2 | 1.1 | 2.42
|  |  |  | J5 | 1 | 3 | 1.1 | 3.3
|  |  |  | J4 | 2 | 1.5 | 0.5 | 1.5
|  |  |  | J7 | 1 | 2.7 | 0.8 | 2.16
|  |  |  | J2 | 3 | 2.5 | 0.8 | 6
|  |  |  | P3 | 1 | 2 | 2.1 | 4.2
|  |  |  | J3 | 2 | 1.6 | 0.8 | 2.56
|  |  |  | P2 | 1 | 1.8 | 2.1 | 3.78
[7 empty] | TOTAL GERAL |  | 347.04
AREA DAS LAJES
[6 empty] | LOCAL | PAREDES |  | AREA TOTAL
[7 empty] | COMPRIMENTO | LARGURA
[6 empty] | FISIOTERAPIA 1 | 7.5 | 4 | 30
[6 empty] | FISIOTERAPIA 2 | 7.5 | 4 | 30
[6 empty] | DML | 1.7 | 2.1 | 3.57
[6 empty] | COPA/COZINHA | 2.5 | 3.85 | 9.625
[6 empty] | CONSULTORIO 4 | 2.5 | 3.2 | 8
[6 empty] | CORREDOR | 13.1 | 2.488 | 32.5928
[6 empty] | CONSULTORIO 1 | 2.5 | 3.2 | 8
[6 empty] | CONSULTORIO 2 | 2.5 | 3.2 | 8
[6 empty] | CONSULTORIO 3 | 2.5 | 3.2 | 8
[6 empty] | W.C1 | 2.3 | 3.15 | 7.245
[6 empty] | W.C2 | 2.3 | 3.15 | 7.245
[6 empty] | TRIAGEM | 3 | 4 | 12
[6 empty] | ARQUIVO MED. | 2.2 | 4 | 8.8
[6 empty] | MARQUISE EXTERNA | 70.3 | 0.5 | 35.15
[7 empty] | TOTAL GERAL |  | 208.23
AREA DAS PORTAS
[6 empty] | LOCAL | PAREDES |  | AREA TOTAL
[7 empty] | COMPRIMENTO | ALTURA
[6 empty] | FISIOTERAPIA 1 | 1.8 | 2.1 | 3.78
[6 empty] | FISIOTERAPIA 2 | 1.8 | 2.1 | 3.78
[6 empty] | DML | 0.9 | 2.1 | 1.89
[6 empty] | COPA/COZINHA | 0.9 | 2.1 | 1.89
[6 empty] | CONSULTORIO 4 | 0.9 | 2.1 | 1.89
[6 empty] | CONSULTORIO 1 | 0.9 | 2.1 | 1.89
[6 empty] | CONSULTORIO 2 | 0.9 | 2.1 | 1.89
[6 empty] | CONSULTORIO 3 | 0.9 | 2.1 | 1.89
[6 empty] | W.C1 | 0.9 | 2.1 | 1.89
[6 empty] | W.C2 | 0.9 | 2.1 | 1.89
[6 empty] | TRIAGEM | 0.9 | 2.1 | 1.89
[6 empty] | ARQUIVO MED. | 0.9 | 2.1 | 1.89
[6 empty] | RAMPA 1 | 2 | 2.1 | 4.2
[6 empty] | RAMPA 2 | 1.8 | 2.1 | 3.78
[7 empty] | TOTAL GERAL |  | 34.44
DIEGO SOUZA ARÁUJO -
ENGENHEIRO CIVIL - CREA TO 210636 AP/TO

## Composição
COMPOSIÇAO
|  | PORTA MADEIRA DUAS FOLHAS 2,00X2,10M |  |  |  | REFERÊNCIA CÓDIGO 84850
ESQV |  | DESCRIÇÃO DOS SERVIÇOS | UN |  | PREÇO UNITÁRIO | PREÇO TOTAL |  |  |  | 215.2
COMPOSICAO | 88261 | CARPINTEIRO DE ESQUADRIA COM ENCARGOS COMPLEMENTARES | H | 2.26 | 14.31 | 32.3406 | ITALO OK |  |  | 6.725
COMPOSICAO | 88309 | PEDREIRO COM ENCARGOS COMPLEMENTARES | H | 1.568 | 14.47 | 22.689 | ITALO OK |  |  | 6.725
COMPOSICAO | 88316 | SERVENTE COM ENCARGOS COMPLEMENTARES | H | 3.828 | 11.1 | 42.4908 | ITALO OK
COMPOSICAO | 88627 | ARGAMASSA TRAÇO 1:0,5:4,5 (CIMENTO, CAL E AREIA MÉDIA) PARA ASSENTAMENTO DE ALVENARIA, PREPARO MANUAL. AF_08/2014 | M3 | 0.0112 | 401.88 | 4.5011 | ITALO OK
INSUMO | 183 | BATENTE/ PORTAL/ ADUELA/ MARCO MACICO, E= *3 CM, L= *13 CM, *60 CM A 120* CM X *210 CM, EM CEDRINHO/ ANGELIM COMERCIAL/ EUCALIPTO/ CURUPIXA/ PEROBA/ CUMARU OU EQUIVALENTE DA REGIAO | JG | 1.1 | 122.5 | 134.75 | ITALO OK
INSUMO | 4378 | !EM PROCESSO DE DESATIVACAO! PARAFUSO ROSCA SOBERBA ACO ZINC CABECA CHATA FENDA SIMPLES 7 X 65 MM | UN | 6 | 0.33 | 1.98 | ITALO OK
INSUMO | 4419 | !EM PROCESSO DE DESATIVACAO! PECA DE MADEIRA NAO APARELHADA *10 X 10 X 3* CM, MACARANDUBA, ANGELIM OU EQUIVALENTE DA REGIAO | UN | 6 | 0.69 | 4.14 | ITALO OK
INSUMO | 4989 | PORTA DE MADEIRA SEMI-OCA ENCABECADA, FOLHA LISA PARA VERNIZ, *100 X 210 X 3,5* CM | UN | 2 | 182.72 | 365.44 | ITALO OK
INSUMO | 11447 | DOBRADICA EM LATAO, 3" X 2 Â½", E= 1,9 A 2 MM, COM ANEL, CROMADO, TAMPA BOLA, COM PARAFUSOS | UN | 6 | 13.85 | 83.1 | ITALO OK
INSUMO | 20017 | GUARNICAO/ ALIZAR/ VISTA MACICA, E= *1* CM, L= *4,5* CM, EM CEDRINHO/ ANGELIM COMERCIAL/ EUCALIPTO/ CURUPIXA/ PEROBA/ CUMARU OU EQUIVALENTE DA REGIAO | M | 11.2 | 3.7 | 41.44 | ITALO OK
INSUMO | 20247 | PREGO DE ACO POLIDO COM CABECA 15 X 15 (1 1/4 X 13) | KG | 0.672 | 10.13 | 6.8074 | ITALO OK
TOTAL | [5 empty] | 739.6788
|  | PORTA MADEIRA DUAS FOLHAS 1,80X2,10M |  |  |  | REFERÊNCIA CÓDIGO 84850
ESQV |  | DESCRIÇÃO DOS SERVIÇOS | UN |  | PREÇO UNITÁRIO | PREÇO TOTAL
COMPOSICAO | 88261 | CARPINTEIRO DE ESQUADRIA COM ENCARGOS COMPLEMENTARES | H | 2.26 | 14.31 | 32.3406
COMPOSICAO | 88309 | PEDREIRO COM ENCARGOS COMPLEMENTARES | H | 1.568 | 14.47 | 22.689
COMPOSICAO | 88316 | SERVENTE COM ENCARGOS COMPLEMENTARES | H | 3.828 | 11.1 | 42.4908
COMPOSICAO | 88627 | ARGAMASSA TRAÇO 1:0,5:4,5 (CIMENTO, CAL E AREIA MÉDIA) PARA ASSENTAMENTO DE ALVENARIA, PREPARO MANUAL. AF_08/2014 | M3 | 0.0112 | 401.88 | 4.5011
INSUMO | 183 | BATENTE/ PORTAL/ ADUELA/ MARCO MACICO, E= *3 CM, L= *13 CM, *60 CM A 120* CM X *210 CM, EM CEDRINHO/ ANGELIM COMERCIAL/ EUCALIPTO/ CURUPIXA/ PEROBA/ CUMARU OU EQUIVALENTE DA REGIAO | JG | 1.1 | 122.5 | 134.75
INSUMO | 4378 | !EM PROCESSO DE DESATIVACAO! PARAFUSO ROSCA SOBERBA ACO ZINC CABECA CHATA FENDA SIMPLES 7 X 65 MM | UN | 6 | 0.33 | 1.98
INSUMO | 4419 | !EM PROCESSO DE DESATIVACAO! PECA DE MADEIRA NAO APARELHADA *10 X 10 X 3* CM, MACARANDUBA, ANGELIM OU EQUIVALENTE DA REGIAO | UN | 6 | 0.69 | 4.14
INSUMO | 4987 | PORTA DE MADEIRA SEMI-OCA ENCABECADA, FOLHA LISA PARA VERNIZ, *90 X 210 X 3,5* CM | UN | 2 | 161.28 | 322.56
INSUMO | 11447 | DOBRADICA EM LATAO, 3" X 2 Â½", E= 1,9 A 2 MM, COM ANEL, CROMADO, TAMPA BOLA, COM PARAFUSOS | UN | 6 | 13.85 | 83.1
INSUMO | 20017 | GUARNICAO/ ALIZAR/ VISTA MACICA, E= *1* CM, L= *4,5* CM, EM CEDRINHO/ ANGELIM COMERCIAL/ EUCALIPTO/ CURUPIXA/ PEROBA/ CUMARU OU EQUIVALENTE DA REGIAO | M | 11.2 | 3.7 | 41.44
INSUMO | 20247 | PREGO DE ACO POLIDO COM CABECA 15 X 15 (1 1/4 X 13) | KG | 0.672 | 10.13 | 6.8074
TOTAL | [5 empty] | 696.7988
|  | PORTA MADEIRA DUAS FOLHAS 1,80X2,10M |  |  |  | REFERÊNCIA CÓDIGO 84850
ESQV |  | DESCRIÇÃO DOS SERVIÇOS | UN |  | PREÇO UNITÁRIO | PREÇO TOTAL
COMPOSICAO | 88261 | CARPINTEIRO DE ESQUADRIA COM ENCARGOS COMPLEMENTARES | H | 2.26 | 14.31 | 32.3406 | ITALO OK
COMPOSICAO | 88309 | PEDREIRO COM ENCARGOS COMPLEMENTARES | H | 1.568 | 14.47 | 22.689 | ITALO OK
COMPOSICAO | 88316 | SERVENTE COM ENCARGOS COMPLEMENTARES | H | 3.828 | 11.1 | 42.4908 | ITALO OK
COMPOSICAO | 88627 | ARGAMASSA TRAÇO 1:0,5:4,5 (CIMENTO, CAL E AREIA MÉDIA) PARA ASSENTAMENTO DE ALVENARIA, PREPARO MANUAL. AF_08/2014 | M3 | 0.0112 | 401.88 | 4.5011 | ITALO OK
INSUMO | 183 | BATENTE/ PORTAL/ ADUELA/ MARCO MACICO, E= *3 CM, L= *13 CM, *60 CM A 120* CM X *210 CM, EM CEDRINHO/ ANGELIM COMERCIAL/ EUCALIPTO/ CURUPIXA/ PEROBA/ CUMARU OU EQUIVALENTE DA REGIAO | JG | 1.1 | 122.5 | 134.75 | ITALO OK
INSUMO | 4378 | !EM PROCESSO DE DESATIVACAO! PARAFUSO ROSCA SOBERBA ACO ZINC CABECA CHATA FENDA SIMPLES 7 X 65 MM | UN | 6 | 0.33 | 1.98 | ITALO OK
INSUMO | 4419 | !EM PROCESSO DE DESATIVACAO! PECA DE MADEIRA NAO APARELHADA *10 X 10 X 3* CM, MACARANDUBA, ANGELIM OU EQUIVALENTE DA REGIAO | UN | 6 | 0.69 | 4.14 | ITALO OK
INSUMO | 4987 | PORTA DE MADEIRA SEMI-OCA ENCABECADA, FOLHA LISA PARA VERNIZ, *90 X 210 X 3,5* CM | UN | 2 | 161.28 | 322.56 | ITALO OK
INSUMO | 11447 | DOBRADICA EM LATAO, 3" X 2 Â½", E= 1,9 A 2 MM, COM ANEL, CROMADO, TAMPA BOLA, COM PARAFUSOS | UN | 6 | 13.85 | 83.1 | ITALO OK
INSUMO | 20017 | GUARNICAO/ ALIZAR/ VISTA MACICA, E= *1* CM, L= *4,5* CM, EM CEDRINHO/ ANGELIM COMERCIAL/ EUCALIPTO/ CURUPIXA/ PEROBA/ CUMARU OU EQUIVALENTE DA REGIAO | M | 11.2 | 3.7 | 41.44 | ITALO OK
INSUMO | 20247 | PREGO DE ACO POLIDO COM CABECA 15 X 15 (1 1/4 X 13) | KG | 0.672 | 10.13 | 6.8074 | ITALO OK
TOTAL | [5 empty] | 696.7988
| PORTA TOALHA DE LOUCA BRANCA |  |  |  | UND | COMPOSIÇÃO COMPATIVEL COM O TCPO COD. REFERENCIA 10 820.8.4.3 E PREÇOS SINAPI
| CODIGO | DESCRIÇÃO DOS SERVIÇOS | Unid. | Coef. | Valor Unit. | Valor Total
COMPOSICAO | 88256 | AZULEJISTA OU LADRILHISTA COM ENCARGOS COMPLEMENTARES | H | 0.3 | 13.19 | 3.957
COMPOSICAO | 88316 | SERVENTE COM ENCARGOS COMPLEMENTARES | H | 0.3 | 10.18 | 3.054
INSUMO | 4268 | PORTA TOALHA DE LOUCA BRANCA | UND | 1 | 9.24 | 9.24
[5 empty] | Valor Total Unitário | 16.251
| PAPELEIRA DE LOUÇA BRANCA |  |  |  | UND | COMPOSIÇÃO COMPATIVEL COM O TCPO COD. REFERENCIA 10 820.8.4.3 /10 820.8.2.1 E PREÇOS SINAPI
| CODIGO | DESCRIÇÃO DOS SERVIÇOS | Unid. | Coef. | Valor Unit. | Valor Total
COMPOSICAO | 88256 | AZULEJISTA OU LADRILHISTA COM ENCARGOS COMPLEMENTARES | H | 0.3 | 13.19 | 3.957
COMPOSICAO | 88316 | SERVENTE COM ENCARGOS COMPLEMENTARES | H | 0.3 | 10.18 | 3.054
INSUMO | 4267 | PAPELEIRA DE LOUCA BRANCA | UND | 1 | 10.5 | 10.5
INSUMO | 374 | ARGAMASSA PRONTA PARA REVESTIMENTO INTERNO EM PAREDES | KG | 0.00158 | 0.79 | 0.0012482
[5 empty] | Valor Total Unitário | 17.5122
15.75
|  | PISO TÁTIL BORRACHA SINTETICA ALERTA | [6 empty] | 7.25
FRETE |  |  | Unid. | Valor Unit. PÇA | QDT DE PEÇAS/METRO LINEAR | Valor TOTAL DA PEÇA POR METRO LINEAR | FRETE |  |  |  | 18
306.23 | COTAÇÃO 1 | PISO TATIL PVC ALERTA 25X25 CM | M | 3.55 | 4 | 14.91 | 0.71 | 0.055556
500 | COTAÇÃO 2 | PISO TATIL PVC ALERTA 25X25 CM | M | 6.72 | 4 | 28.04 | 1.16 | 0.064516 |  |  | 2.8
270 | COTAÇÃO 3 | PISO TATIL PVC ALERTA 25X25 CM | M | 3.3 | 4 | 13.83 | 0.63
FRETE
|  | VALOR TOTAL MEDIANO | M | 14.91
[8 empty] | 4.6296 |  |  | 27000
[8 empty] | 109.9 |  |  | 15.9245
PISO TÁTIL BORRACHA SINTETICA DIRECIONAL
FRETE |  |  | Unid. | Valor Unit. PÇA | QDT DE PEÇAS/METRO LINEAR | Valor TOTAL DA PEÇA POR METRO LINEAR | FRETE | 0.064815 | 181.4815 |  | 306.2371
306.23 | COTAÇÃO 1 | PISO TATIL PVC DIRECIONAL 25X25 CM | M | 3.55 | 4 | 14.91 | 0.71
500 | COTAÇÃO 2 | PISO TATIL PVC DIRECIONAL 25X25 CM | M | 6.72 | 4 | 28.04 | 1.16 | 7 |  | 0.064815
270 | COTAÇÃO 3 | PISO TATIL PVC DIRECIONAL 25X25 CM | M | 3.3 | 4 | 13.83 | 0.63 | 14.2 |  | 15.4286
|  | VALOR TOTAL MEDIANO | M | 14.91 | [5 empty] | 18
19599.84
19600
72
|  | COLA DE CONTATO 2,8kg PARA PISO TATIL | [5 empty] | 0.22857 |  |  | 181.4815
|  |  | Unid. | Valor Unit.
| COTAÇÃO 1 | COLA DE CONTATO 2,8kg | GL | 65
| COTAÇÃO 2 | COLA DE CONTATO 2,8kg | GL | 109.9
| COTAÇÃO 3 | COLA DE CONTATO 2,8kg | GL | [8 empty] | 0.168
|  | VALOR TOTAL MEDIANO | GL | [8 empty] | 18.144
[8 empty] | #REF! | 0.64
19600
CONJUNTO DE BANCADAS DE GRANITO CINZA POLIDO PARA COPA COM A =0,60 M² (1,50*0,40) |  |  |  |  | UND | COMPATIVEL COM O CÓDIGO86889 |  |  |  | 61.7143 | 4
| SINAPI | DESCRIÇÃO DOS SERVIÇOS | UNID. | QUANT. | PREÇO UNITÁRIO | PREÇO TOTAL |  |  |  |  | 18
|  | SERVIÇOS PRELIMINARES |  |  |  |  | 0.9 |  | 0.6 | 15.5
composição | 88274 | MARMORISTA/GRANITEIRO COM ENCARGOS COMPLEMENTARES | H | 1 | 13.83 | 13.83 | 1.49 |  | 0.99333
composição | 88316 | SERVENTE COM ENCARGOS COMPLEMENTARES | H | 0.65 | 11.1 | 7.215 | 0.98 |  | 0.65333
insumo | 1380 | CIMENTO BRANCO | KG | 0.0234 | 3.16 | 0.073944 | 0.0351 |  | 0.0234
insumo | 4823 | MASSA PLASTICA ADESIVA PARA MARMORE/GRANITO | KG | 0.348 | 19.99 | 6.9565 | 0.5228 |  | 0.34853
insumo | 7568 | BUCHA NYLON S-10 C/ PARAFUSO ACO ZINC ROSCA SOBERBA CAB CHATA 5,5 X 65MM | UN | 4 | 0.66 | 2.64 | 6 |  | 4
insumo | 11795 | GRANITO CINZA POLIDO P/BANCADA E=2,5 CM | M² | 0.67 | 139.17 | 93.2439 | 1.005 |  | 0.67
| PREÇO TOTAL |  |  |  |  | 123.96
OBS: A COMPOSIÇÃO ACIMA FAZ REFERÊNCIA AO CÓDIGO 86889 COM BANCADA DE TAMANHO 1,60*0,60M, AS BANCADAS DE TAMANHO UTILIZADA SÃO A DO BALCÃO DAS LANCHONETES COM UM COMPRIMENTO DE 3,13M E LARGURA DE 0,60M E ÁREA APLICADA DE 1,87M2, .
DIEGO SOUZA ARÁUJO -
ENGENHEIRO CIVIL - CREA TO 210636 AP/TO

## CRONOGRAMA
CEME (AMPLIAÇÃO DE UNIDADE DE ATENÇÃO ESPECIALIZADA EM SAÚDE)
PORTO NACIONAL - TO
CRONOGRAMA FÍSICO FINANCEIRO
| DESCRIÇAO | S/ BDI | C/ BDI |  | MÊS 1 | MÊS 2 | MÊS 3 | MÊS 4 | MÊS 5 | MÊS 6
1.0 | SERVIÇOS PRELIMINARES | 8659.7732 | 10937.2935 |  | MÊS 1: 10937.2935
100%
2.0 | INFRA-ESTRUTURA FUNDAÇÕES | 24174.4652 | 30532.3496 |  | MÊS 1: 15266.1748; MÊS 2: 15266.1748
[5 empty] | 50% | 50%
3.0 | SUPER ESTRUTURA | 44917.4239 | 56730.7064 |  | MÊS 1: 28365.3532; MÊS 2: 28365.3532
[5 empty] | 50% | 50%
4.0 | PAREDES | 24406.5536 | 30825.4772 |  | MÊS 2: 6165.0954; MÊS 3: 21577.834; MÊS 4: 3082.5477
[6 empty] | 20% | 70% | 10%
5.0 | ESQUADRIAS | 25718.0409 | 32481.8857 |  | MÊS 4: 16240.9428; MÊS 5: 16240.9428
[8 empty] | 50% | 50%
6.0 | COBERTURA | 28200.6117 | 35617.3726 |  | MÊS 3: 17808.6863; MÊS 4: 17808.6863
[7 empty] | 50% | 50%
7.0 | IMPERMEABILIZAÇÃO | 736.12 | 929.7196 |  | MÊS 2: 929.7196
100%
8.0 | REVESTIMENTO | 34410.4563 | 43460.4063 |  | MÊS 4: 21730.2032; MÊS 5: 21730.2032
[8 empty] | 50% | 50%
9.0 | PISO | 18279.778 | 23087.3596 |  | MÊS 4: 11543.6798; MÊS 5: 11543.6798
[8 empty] | 50% | 50%
10.0 | PAVIMENTAÇÃO | 2272.5226 | 2870.196 |  | MÊS 6: 2870.196
100%
11.0 | PINTURA | 20370.5421 | 25727.9947 |  | MÊS 5: 12863.9973; MÊS 6: 12863.9973
[9 empty] | 50% | 50%
12.0 | INSTALAÇÃO ELÉTRICA (220/380V) | 20848.126 | 26331.1831 |  | MÊS 5: 13165.5916; MÊS 6: 13165.5916
[9 empty] | 50% | 50%
13.0 | INSTALAÇÃO HIDRÁULICA | 3016.4396 | 3809.7632 |  | MÊS 4: 1142.929; MÊS 5: 1523.9053; MÊS 6: 1142.929
[8 empty] | 30% | 40% | 30%
14.0 | INSTALAÇÃO SANITÁRIA | 4395.5146 | 5551.5349 |  | MÊS 4: 1665.4605; MÊS 5: 2220.614; MÊS 6: 1665.4605
[8 empty] | 30% | 40% | 30%
15.0 | LOUÇAS E METAIS | 5288.1925 | 6678.9871 |  | MÊS 5: 1335.7974; MÊS 6: 5343.1897
[9 empty] | 20% | 80%
16.0 | ÁGUAS PLUVIAIS | 2301.4848 | 2906.7753 |  | MÊS 5: 581.3551; MÊS 6: 2325.4202
[9 empty] | 20% | 80%
17.0 | SERVIÇOS DIVERSOS | 548.4186 | 692.6527 |  | MÊS 5: 138.5305; MÊS 6: 554.1222
[9 empty] | 20% | 80%
18.0 | SERVIÇOS FINAIS | 390.86 | 493.6562 |  | MÊS 5: 98.7312; MÊS 6: 394.9249
[9 empty] | 20% | 80%
| TOTAL GERAL | 268935.3235 | 339665.3136
|  |  |  | TOTAL | 54568.8215 | 50726.343 | 39386.5203 | 73214.4492 | 81443.3482 | 40325.8314
| BDI 25,50 % | 1.263 | 339665.3136 |  | 16.07% | 14.93% | 11.6% | 21.55% | 23.98% | 11.87%
|  |  |  | TOTAL ACUMULADO | 54568.8215 | 105295.1645 | 144681.6848 | 217896.134 | 299339.4822 | 339665.3136
[5 empty] | 16.07% | 31% | 42.6% | 64.15% | 88.13% | 100%
DIEGO SOUZA ARÁUJO -
ENGENHEIRO CIVIL - CREA TO 210636 AP/TO